## Presupuesto
- |  |  | PRESUPUESTO
DE OBRA
Obra: |  |  |  | FECHA: | 45598
LP2 EXT.1
ITEM | DESCRIPCION | UND | CANT. | VR. UNIT | VR.TOTAL
1 | EXPLANACIONES
1.1 | DESMONTE CARPA | UND | 1 |  | 0
INV 201.7 | DEMOLICIÓN DE ESTRUCTURAS | M3 | 229.97 |  | 0
INV 210.1.1 | EXCAVACIÓN SIN CLASIFICAR DE LA EXPLANACIÓN Y CANALES | M3 | 6339.68 |  | 0
|  |  |  | SUBTOTAL CAP 1 EXPLANACIONES: | 0
2 | BASES Y PAVIMENTOS
INV 310.1 | CONFORMACIÓN DEL TERRENO EXISTENTE | M2 | 2221 |  | 0
INV 330.2 | BASE GRANULAR | M3 | 1996.71 |  | 0
INV 500.1 | PAVIMENTO DE CONCRETO HIDRÁULICO - MR 4.3 MPA, RESISTENTE A LOS SULFATOS Y CORROSIÓN | M3 | 52.92 |  | 0
0
3 | CIMENTACIONES
3.1 | INCLUSIÓN COLUMNAS DE CONCRETO SIMPLE DIÁMETRO 0.36M | ML | 7300.3 |  | 0
NSR10 C4,C4,C5 | CONCRETO PARA SOLADO F´C 14 MPA | M3 | 24.44 |  | 0
NSR10 C4,C4,C5 | LOSA DE CIMENTACIÓN DE CONCRETO HIDRÁULICO - F'C 28 MPA, RESISTENTE A LOS SULFATOS Y CORROSIÓN | M3 | 1754.18 |  | 0
NSR10 C4,C4,C5 | CONCRETO ESTRUCTURAL PARA VIGAS DE CIMENTACIÓN F´C 28 MPA. RESISTENTE A LOS SULFATOS Y A LA CORROSIÓN | M3 | 480.64 |  | 0
0
4 | ESTRUCTURAS DE CONCRETO
NSR10 C4,C4,C5 | CONCRETO ESTRUCTURAL PARA COLUMNAS F´C 28 MPA. RESISTENTE A LOS SULFATOS Y A LA CORROSIÓN | M3 | 462.86 |  | 0
NSR10 C4,C4,C5 | CONCRETO ESTRUCTURAL PARA VIGAS F´C 28 MPA. RESISTENTE A LOS SULFATOS Y A LA CORROSIÓN | M3 | 667.78 |  | 0
|  |  |  | SUBTOTAL CAP. 4 ESTRUCTURAS DE CONCRETO: | 0
5 | ACEROS
INV 640.1 | ACERO DE REFUERZO FY 420 MPA | KG | 478676.1 |  | 0
|  |  |  | SUBTOTAL CAP. 5 ACEROS: | 0
6 | ESTRUCTURAS METÁLICAS
6.1 | FABRICACIÓN DE ESTRUCTURA METÁLICA | KG | 359529.92 |  | 0
6.2 | TRANSPORTE DE ESTRUCTURA METÁLICA | KG-KM | 5392948.83 |  | 0
6.3 | MONTAJE Y PINTURA DE ESTRUCTURA METÁLICA | KG | 359529.92 |  | 0
|  |  |  | SUBTOTAL CAP. 6 ESTRUCTURAS METÁLICAS: | 0
7 | CUBIERTAS
7.1 | CUBIERTA TRAPEZOIDAL PVC (AZEMBLA O SIMILAR) | M2 | 1858.25 |  | 0
7.2 | CUBIERTA TRASLÚCIDA 9% PDTE - TEJALUZ EXIPLAST O SIMILAR | M2 | 175.26 |  | 0
7.3 | TEJA FLASHING CONEXIÓN LP2-1 Y LP2 EXISTENTE | M2 | 29.11 |  | 0
7.4 | CABALLETE (AZEMBLA O SIMILAR) | ML | 5.5 |  | 0
7.5 | ALFAJIA EN LÁMINA GALVANIZADA CALIBRE 14, CON PROTECCIÓN ANTICORROSIVA Y PINTURA | ML | 42.99 |  | 0
|  |  |  | SUBTOTAL CAP. 7 CUBIERTAS: | 0
8 | ACABADOS
8.1 | MURO BLOQUE CONCRETO 19x19x39CM CON REPELENTE DE AGUA PARA FACHADAS (SIKA TRANSPARENTE - 10 O SIMILAR) | M2 | 183.74 |  | 0
8.2 | CERRAMIENTO EN PVC (AZEMBLA O SIMILAR) | M2 | 516.85 |  | 0
8.3 | REJILLA METÁLICA (Suministro e instalación) | M2 | 3.49 |  | 0
8.4 | MURO E=0.10 DRYWALL / SUPERBOARD | M2 | 27.22 |  | 0
0
|  |  |  | SUBTOTAL CAP. 8 ACABADOS: | 0
9 | CARPINTERÍA METÁLICA
9.1 | SUMINISTRO E INSTALACIÓN PUERTA METALICA | M2 | 2 |  | 0
|  |  |  | SUBTOTAL CAP. 9 CARPINTERÍA METÁLICA: | 0
10 | TRANSPORTE
INV 900.2 | TRANSPORTE DE MATERIALES PROVENIENTES DE LA EXCAVACIÓN DE LA EXPLANACIÓN, CANALES Y PRÉSTAMOS PARA DISTANCIAS MAYORES DE MIL METROS (1.000 M) MEDIDOS A PARTIR DE CIEN METROS (100 M) | M3-KM | 91975.1 |  | 0
10.1 | ACARREOS | M3-KM | 29202.16 |  | 0
|  |  |  | SUBTOTAL CAP. 10 TRANSPORTE: | 0
11 | SISTEMA RED DE GAS
11.1 | SUMINISTRO E INSTALACIÓN CODOS 90 DEGREE ELBOW, ASME B16.11, ASTM A105, SW ENDS, 3000 LBS, 1" | UND | 12 |  | 0
11.2 | SUMINISTRO E INSTALACIÓN CODOS 90 DEGREE ELBOW, ASME B16.11, ASTM A105, SW ENDS, 3000 LBS, 2" | UND | 40 |  | 0
11.3 | SUMINISTRO E INSTALACIÓN CODOS 90 DEGREE ELBOW, ASME B16.11, ASTM A182 GR.F304, SW ENDS, 3000 LBS, 2" | UND | 20 |  | 0
11.4 | SUMINISTRO E INSTALACIÓN BALL VALVE, REDUCED BORE, FLOATING BALL, ASTM A105, 800 LBS, SW ENDS, AISI 316 BALL, AISI 316 STEM, 2 OR 3 PCS SPLIT BODY SIDE ENTRY, BOLTED CONNECTION, A193 GR.B7/A194 GR.2H, 1" | UND | 5 |  | 0
11.5 | SUMINISTRO E INSTALACIÓN 'BALL VALVE, REDUCED BORE, FLOATING BALL, ASTM A182 GRADE F304L, 800 LBS, SW ENDS, AISI 316 BALL, AISI 316 STEM, 2 OR 3 PCS SPLIT BODY SIDE ENTRY, BOLTED CONNECTION, A193 GR.B7/A194 GR.2H, 1" | UND | 4 |  | 0
11.6 | SUMINISTRO E INSTALACIÓN 'BALL VALVE, REDUCED BORE, FLOATING BALL, ASTM A105, 800 LBS, SW ENDS, AISI 316 BALL, AISI 316 STEM, 2 OR 3 PCS SPLIT BODY SIDE ENTRY, BOLTED CONNECTION, A193 GR.B7/A194 GR.2H, 2" | UND | 3 |  | 0
11.7 | SUMINISTRO E INSTALACIÓN BALL VALVE, REDUCED BORE, FLOATING BALL, ASTM A182 GRADE F304L, 800 LBS, SW ENDS, AISI 316 BALL, AISI 316 STEM, 2 OR 3 PCS SPLIT BODY SIDE ENTRY, BOLTED CONNECTION, A193 GR.B7/A194 GR.2H, 2" | UND | 2 |  | 0
11.8 | SUMINISTRO E INSTALACIÓN 'CAP, ASME B16.11, ASTM A105, NPTF END, 3000 LBS, 1" | UND | 5 |  | 0
11.9 | SUMINISTRO E INSTALACIÓN'CAP, ASME B16.11, ASTM A182 GR.F304, NPTF END, 3000 LBS, 1" | UND | 4 |  | 0
11.1 | SUMINISTRO E INSTALACIÓNCAP, ASME B16.11, ASTM A105, NPTF END, 3000 LBS, 2" | UND | 2 |  | 0
11.11 | SUMINISTRO E INSTALACIÓN CAP, ASME B16.11, ASTM A182 GR.F304, NPTF END, 3000 LBS, 2" | UND | 2 |  | 0
11.12 | SUMINISTRO E INSTALACIÓN FULL COUPLING, ASME B16.11, ASTM A105, SW ENDS, 3000 LBS, 2" | UND | 1 |  | 0
11.13 | SUMINISTRO E INSTALACIÓN SWAGE (CONC), SCH XS, PLXPL, MSS SP-95-,2"X1" | UND | 1 |  | 0
11.14 | SUMINISTRO E INSTALACIÓN PIPES (LENGTH), ASME B36.10, ASTM A106 GR.B, PE, SEAMLESS, S-80, 1" | M | 35.7 |  | 0
11.15 | SUMINISTRO E INSTALACIÓN 'PIPES (LENGTH), ASME B36.10, ASTM A106 GR.B, PE, SEAMLESS, S-80, 2" | M | 304.74 |  | 0
11.16 | SUMINISTRO E INSTALACIÓN SEAMLESS, PIPES, ASME B36.19/B36.10, ASTM A312 GR.TP304, PE,S-80S, 1" | M | 34.88 |  | 0
11.17 | SUMINISTRO E INSTALACIÓN SEAMLESS, PIPES, ASME B36.19/B36.10, ASTM A312 GR.TP304, PE,S-80S, 2" | M | 177.4 |  | 0
11.18 | SUMINISTRO E INSTALACIÓN EQUAL TEE, ASME B16.11, ASTM A105, SW ENDS, 3000 LBS, 2" | UND | 2 |  | 0
11.19 | SUMINISTRO E INSTALACIÓN EQUAL TEE, ASME B16.11, ASTM A182 GR.F304, SW ENDS, 3000 LBS, 2" | UND | 2 |  | 0
11.2 | SUMINISTRO E INSTALACIÓN REDUCING TEE, ASME B16.11, ASTM A105, SW ENDS, 3000 LBS, 2"X1" | UND | 4 |  | 0
11.21 | SUMINISTRO E INSTALACIÓN REDUCING TEE, ASME B16.11, ASTM A182 GR.F304, SW ENDS, 3000 LBS, 2"X1" | UND | 4 |  | 0
11.22 | SUMINISTRO E INSTALACIÓN SOPORTE TIPO 1 HORIZONTAL 600 MM DE LONG | UND | 12 |  | 0
11.23 | SUMINISTRO E INSTALACIÓN SOPORTE TIPO 2 VERTICAL 600 MM DE LONG | UND | 43 |  | 0
11.24 | SUMINISTRO E INSTALACIÓN U-CLAMP, CARBON STEEL, 1" | UND | 12 |  | 0
11.25 | SUMINISTRO E INSTALACIÓN U-CLAMP, CARBON STEEL 2" | UND | 68 |  | 0
11.26 | SUMINISTRO E INSTALACIÓN U-CLAMP, STAINLESS STEEL, 1" | UND | 12 |  | 0
11.27 | SUMINISTRO E INSTALACIÓN U-CLAMP, STAINLESS STEEL, 2" | UND | 64 |  | 0
11.29 | SUMINISTRO E INSTALACIÓN MEZCLADOR ESTÁTICO, SEIS ESPIRALES EN 1", BRIDADOS, CS | UND |  |  | 0
|  |  |  | SUBTOTAL CAP. 11 SISTEMA RED DE GAS: | 0
12 | INSTALACIONES ELÉCTRICAS
12.1 | ACOMETIDA A TG-LP2-1 EN (3#350KCM-CU-THWN+1#350KCM-THWN)+1#2/0T-CU | ML | 64.4 |  | 0
12.2 | ALIMENTADOR A TABLERO-ILUMINACION-TOMAS EN (3#4+1#4-CU-THWN)+8T | ML | 54.73 |  | 0
12.3 | ALIMENTADOR COMPRESOR1 EN (3#10+1#10-CU-THWN)+12T | ML | 26.59 |  | 0
12.4 | ALIMENTADOR TABLERO VENTILACION MECANICA (16 HP) EN (3#1/0+1#2-CU-THWN)+6T | ML | 52.72 |  | 0
12.5 | ALIMENTADOR EXTRACTOR HUMO ESTACIONARIO (1HP-1F-127V) EN (1#8+1#8-CU-THWN)+8T | ML | 53.25 |  | 0
12.6 | ALIMENTADOR VENTILADOR INYECCION Y EXTRACCIÓN AXIAL (5HP-3F-220V) EN (3#10+1#10-CU-THWN)+12T | ML | 70.97 |  | 0
12.6.1 | ALIMENTADOR A TOMAS 220V Y 127V (DETALLE 2) | ML | 510.32 |  | 0
12.7 | ALIMENTADOR EQUIPO DE PROCESO EN (3#4/0+1#4/0-CU-THWN)+2T | ML | 48.99 |  | 0
12.8 | ALIMENTADOR MAMPARA 220V EN (3#1/0+1#1/0-CU-THWN)+6T | ML | 329.33 |  | 0
12.9 | ACOMETIDA A TG-LP2-1-440V EN (3#350KCM/F-CU-THWN+3#350KCM-THWN)+1#2/0T-CU | ML | 65.56 |  | 0
´12.10 | ALIMENTADOR A PUENTE GRUA 3,2 TON EN (3#8+1#8-CU-THWN)+10T | ML | 73.08 |  | 0
12.11 | ALIMENTADOR A PRENSA HIDRAULICA (NIELAND SBP-275) EN (3#6+1#6-CU-THWN)+8T | ML | 24.39 |  | 0
12.12 | SALIDA TOMA 127 V-PRENSA HIDRAULICA EN (1#10+1#10-CU-THWN)+10T | UND | 1 |  | 0
12.13 | ALIMENTADOR A EQUIPOS DE PROCESO (3#1/0+1#1/0-CU-THWN)+6T | ML | 46.68 |  | 0
12.13.1 | ALIMENTADOR A TOMAS 440V (DETALLE 2) | ML | 235 |  | 0
12.14 | ALIMENTADOR A MAMPARA 440V EN (3#1/0+1#1/0-CU-THWN)+6T | ML | 324.13 |  | 0
12.15 | TABLERO BAJA TENSION TG-LP2-1-220V | UND | 1 |  | 0
12.16 | TABLERO BAJA TENSION TG-LP2-1-440V | UND | 1 |  | 0
12.17 | TABLERO BAJA TENSION T-VENTILACION-LP2-1-220V | UND | 1 |  | 0
12.18 | TABLERO BAJA TENSION T-EQUIPOS VENTILACION LP2-1-220V | UND | 1 |  | 0
12.19 | TABLERO BAJA TENSION LP2-1 T-CONTROL EHE 1,2,3-220V | UND | 1 |  | 0
12.2 | TABLERO BAJA TENSION LP2-1 T-CONTROL VEA-1,2-220V | UND | 1 |  | 0
12.21 | TABLERO BAJA TENSION LP2-1 T-CONTROL VIA-1,2-220V | UND | 1 |  | 0
12.22 | TABLERO BAJA TENSION T-EQUIPOS PROCESO-LP2-1-220V | UND | 1 |  | 0
12.23 | TABLERO BAJA TENSION T-EQUIPOS PROCESO-LP2-1-440V | UND | 1 |  | 0
12.24 | TABLERO ILUMINACION-TOMAS LP2-1-42 CTS-3F-220V/127V CON TOTALIZADOR | UND | 1 |  | 0
12.24.1 | TABLERO REGULADO RED DATOS-12CTS-2F-4H-208/120V. Incluye: Totalizador, Tablero de 12 cts, marcación en acrílico. Suministro e instalación | UND | 1 |  | 0
12.24.2 | TABLERO NORMAL RED DATOS-12CTS-3F-5H-208/120V. Incluye: Totalizador, Tablero de 12 cts, marcación en acrílico.. Suministro e instalación | UND | 1 |  | 0
12.25 | SALIDA INTERRUPTOR SENCILLO (INCLUYE INTERRUPTOR SENCILLO, CAJA RAWELT, TUBERÍA Y ACCESORIOS EMT ¾", CHAZOS, CONECTOR SOLDERS, CABLE COBRE NO. 12 AWG LIBRE DE HALOGENUROS (HF), RETARDANTE A LA LLAMA (FR), DE BAJA EMISIÓN DE HUMOS (LS) Y APTO PARA INSTALARSE EN BANDEJAS (TC). | UND | 1 |  | 0
12.26 | SALIDA DE ILUMINACIÓN EMERGENCIA. INCLUYE CAJA RAWELT, TUBERÍA Y ACCESORIOS EMT ¾", CONECTOR SOLDERS, CABLE COBRE NO. 12 AWG LIBRE DE HALOGENUROS (HF), RETARDANTE A LA LLAMA (FR), DE BAJA EMISIÓN DE HUMOS (LS) Y APTO PARA INSTALARSE EN BANDEJAS (TC). | UND | 7 |  | 0
12.27 | SALIDA DE ILUMINACIÓN EMPOTRADA EN CIELO. INCLUYE CAJA RAWELT, TUBERÍA Y ACCESORIOS EMT ¾", CONECTOR SOLDERS, CABLE COBRE NO. 12 AWG LIBRE DE HALOGENUROS (HF), RETARDANTE A LA LLAMA (FR), DE BAJA EMISIÓN DE HUMOS (LS) Y APTO PARA INSTALARSE EN BANDEJAS (TC). | UND | 2 |  | 0
12.28 | SALIDA DE ILUMINACIÓN DESCOLGADA EN ZONA PRODUCCIÓN. LA SALIDA INCLUYE CAJA RAWELT, TUBERÍA Y ACCESORIOS EMT ¾", CONECTOR SOLDERS, CABLE COBRE NO. 12 AWG LIBRE DE HALOGENUROS (HF), RETARDANTE A LA LLAMA (FR), DE BAJA EMISIÓN DE HUMOS (LS) Y APTO PARA INSTALARSE EN BANDEJAS (TC). | UND | 38 |  | 0
12.29 | SALIDA DE TOMA DOBLE POLO A TIERRA NORMAL. INCLUYE TOMA DOBLE POLO A TIERRA, RAWELT, TUBERÍA Y ACCESORIOS EMT ¾", CONECTOR SOLDERS, CABLE COBRE NO. 12 AWG LIBRE DE HALOGENUROS (HF), RETARDANTE A LA LLAMA (FR), DE BAJA EMISIÓN DE HUMOS (LS) Y APTO PARA INSTALARSE EN BANDEJAS (TC). | UND | 15 |  | 0
12.3 | SALIDA DE TOMA DOBLE REGULADO POLO A TIERRA NORMAL. INCLUYE TOMA DOBLE POLO A TIERRA REGULADO, CAJA RAWELT, TUBERÍA Y ACCESORIOS EMT ¾", CONECTOR SOLDERS, CABLE COBRE NO. 12 AWG LIBRE DE HALOGENUROS (HF), RETARDANTE A LA LLAMA (FR), DE BAJA EMISIÓN DE HUMOS (LS) Y APTO PARA INSTALARSE EN BANDEJAS (TC). | UND | 3 |  | 0
12.31 | SALIDA DE TOMA DOBLE POLO A TIERRA PRENSA HIDRAULICA. INCLUYE TOMA DOBLE POLO A TIERRA REGULADO, CAJA RAWELT, TUBERÍA Y ACCESORIOS EMT ¾", CONECTOR SOLDERS, CABLE COBRE NO. 10 AWG LIBRE DE HALOGENUROS (HF), RETARDANTE A LA LLAMA (FR), DE BAJA EMISIÓN DE HUMOS (LS) Y APTO PARA INSTALARSE EN BANDEJAS (TC). | UND | 1 |  | 0
12.32 | SALIDA DE TOMA TRIFILAR 220V. INCLUYE TOMA TRIFILAR , CAJA RAWELT, TUBERÍA Y ACCESORIOS EMT ¾", CONECTOR SOLDERS, CABLE COBRE NO. 10 AWG LIBRE DE HALOGENUROS (HF), RETARDANTE A LA LLAMA (FR), DE BAJA EMISIÓN DE HUMOS (LS) Y APTO PARA INSTALARSE EN BANDEJAS (TC). | UND | 3 |  | 0
12.33 | CAJA CONTROL DE ILUMINACION | UND | 1 |  | 0
12.34 | SUMINSTRO E INSTALACIÓN LUMINARIA LED PANEL SQ 59W-CUADRADO-4000K-100-277V-3200 LM-28W-TECNOLITE O SIMILAR. INCLUYE: CLAVIJA 120V POLO A TIERRA, CABLE ENCAUCHETADO, 3X16 PROMEDIO 1,50 M. | UND | 2 |  | 0
12.35 | SUMINSTRO E INSTALACIÓN LUMINARIA DESCOLGADA ZONA DE PRODUCCIÓN HAY BAY 200W-100-277V-CAMPANA LED UFO 120LM/WT-3000K-IP-65 | UND | 38 |  | 0
12.36 | SUMINSTRO E INSTALACIÓN LUMINARIA LED EMERGENCIA R1 2X1.6W-CUADRADO-6500K-100-227V-2X85 LM MÁX.-2.8W-SYLVANIA O SIMILAR. INCLUYE: CLAVIJA 120V POLO A TIERRA, CABLE ENCAUCHETADO, 3X16 PROMEDIO 1,50 M. | UND | 7 |  | 0
12.37 | DUCTO BANDEJA DE 50X8CM CON TAPA | M | 98.6 |  | 0
12.38 | ACCESORIO PARA DUCTO 50X8 CM (CURVAS, TEES, CRUZ). | UND | 9 |  | 0
12.39 | SOPORTERÍA PARA DUCTO. | UND | 81 |  | 0
12.4 | MAMPARA FIJA CON 5 SALIDAS A 220V Y 5 SALIDAS A 440V | UND | 1 |  | 0
12.41 | MAMPARA MOVIL CON 2 SALIDAS A 220V+2 SALIDAS A 440V+8SALIDAS A 127V | UND | 6 |  | 0
|  |  |  | SUBTOTAL CAP. 12 INSTALACIONES ELÉCTRICAS: | 0
13 | SISTEMA DE VOZ, DATOS Y CCTV
13.1 | SALIDA TOMA DE DATOS SENCILLOS L(INCLUYE FACE PLATE, JAKC CAT 6A, CAJA RAWELT 4X4,SUPLEMENTO4X4. | UND | 8 |  | 0
13.2 | SALIDA TOMA DE DATOS DOBLES L(INCLUYE FACE PLATE, JAKC CAT 6A, CAJA RAWELT 4X4,SUPLEMENTO4X4. | UND | 5 |  | 0
13.3 | SUMINISTRO E INSTALACION CABLE UTP 6A LIBRE DE HALOGENOS CERTIFICADO. | ML | 1082.91 |  | 0
13.4 | SUMINISTRO E INSTALACION TUBERIA IMC 3/4 | ML | 24.31 |  | 0
13.5 | BANDEJA TIPO DUCTO CERRADO CON PELDAÑOS DE 10X5 CM | ML | 145.795 |  | 0
13.6 | RACK DE PISO CERRADO DE 45 RU 2,190MM X 800MM X 8000MM ALTO, ANCHO Y PROFUNDIDAD | UND | 1 |  | 0
13.7 | SUMINISTRO E INSTALACION DE ROUTER LINKSYS EA-4500 | UND | 1 |  | 0
13.8 | SUMINISTRO E INSTALACION DE NVR 12MP 4K DE 24 CÁMARAS IP 16 BAHÍAS 2 RED HDMI | UND | 1 |  | 0
13.9 | CÁMARA PTZ IP DE 4MEGAPIXEL A 25X ZOOM IR150M - PoE | UND | 2 |  | 0
13.11 | CÁMARA DOMO 1080P 5MP - SENSOR GRANDE 5M PRESOLUCIÓN DE IMAGEN: 2048 X 1536, 3MP - ÁNGULO DE VISIÓN AMPLIO - PoE | UND | 6 |  | 0
13.12 | SUMINISTRO E INSTALACIÓN DE FIBRA OPTICA MONO MULTIMODO OM4 CON ACOPLADORES LC DESDE RACK GENERAL HASTA RACK . | ML |  |  | 0
|  |  |  | SUBTOTAL | 0
14 | SISTEMA DE APANTALLAMIENTO
14.1 | CONSTRUCCION DE APANTALLAMIENTO EN CUBIERTAS | UND | 1 |  | 0
14.2 | BAJANTES E INTERCONEXION CON ELECTRODOS DEL SISTEMA DE PUESTA A TIERRA | UND | 1 |  | 0
14.3 | INTERCONEXION DE SISTEMA DE PUESTA A TIERRA | UND | 1 |  | 0
|  |  |  | SUBTOTAL | 0
15 | RED SUMINISTRO AGUA POTABLE
15.1 | TUBERIA.PVC 1,1/2 RDE 21 UZ | ML | 0 |  | 0
15.1 | TUBERIA.PVC 1,1/2 RDE 21 UZ | ML | 113.02 |  | 0
15.2 | TUBERIA PVC 1 RDE 21 - 200 PSI | ML | 80.86 |  | 0
15.3 | TUBERIA PVC ,1/2" | ML | 7.2 |  | 0
15.4 | TEE PRESION PVC 3" | UND | 0 |  | 0
15.5 | TEE PRESION PVC 1,1/2" | UND | 0 |  | 0
15.4 | TEE PRESION PVC 3" | UND | 1 |  | 0
15.5 | TEE PRESION PVC 1,1/2" | UND | 2 |  | 0
15.6 | TEE PRESION PVC 1" | UND | 1 |  | 0
15.7 | CODO 90 PRESION PVC 1,1/2" | UND | 0 |  | 0
15.7 | CODO 90 PRESION PVC 1,1/2" | UND | 3 |  | 0
15.8 | CODO 90 PRESION PVC 1" | UND | 3 |  | 0
15.9 | VALVULA CIERRE METALICO 1.1/2 | UND | 0 |  | 0
15.9 | VALVULA CIERRE METALICO 1.1/2 | UND | 1 |  | 0
15.1 | VALVULA CIERRE METALICO 1" | UND | 1 |  | 0
15.11 | VALVULA CIERRE METALICO ,1/2" | UND | 1 |  | 0
15.12 | PUNTO AGUA FRIA 1 | PTO | 1 |  | 0
15.13 | PUNTO AGUA FRIA PVC ,1/2 | PTO | 1 |  | 0
15.14 | SUMINISTRO E INSTALACIÓN DE BEBEDERO | UND | 1 |  | 0
|  |  |  | SUBTOTAL | 0
16 | RED DRENAJE PLUVIAL
16.1 | CAJA INSPECCION DE CONCRETO 100X100 CM | UND | 5 |  | 0
16.2 | BAJANTE AGUAS LLUVIAS PVC 6 | ML | 142.84 |  | 0
16.3 | CODO SANITARIO PVC 45 CC-6" | UND | 2 |  | 0
16.4 | CODO SANITARIO PVC 90 C-C-6" | UND | 24 |  | 0
16.5 | TUB PVC NOVAFORT 6" | ML | 52.2 |  | 0
16.6 | TUB PVC NOVAFORT 8" | ML | 0 |  | 0
16.7 | TUB PVC NOVAFORT 10" | ML | 0 |  | 0
16.8 | TUB PVC NOVAFORT 16" | ML | 0 |  | 0
16.6 | TUB PVC NOVAFORT 8" | ML | 16.46 |  | 0
16.7 | TUB PVC NOVAFORT 10" | ML | 6.45 |  | 0
16.8 | TUB PVC NOVAFORT 16" | ML | 27.71 |  | 0
16.9 | TUB.PVC 2 SANI. | ML | 16.6 |  | 0
16.1 | TUB.PVC 3 SANI. | ML | 22.58 |  | 0
16.11 | CODO SANITARIO PVC 45 CC-3" | UND | 1 |  | 0
16.12 | CODO SANITARIO PVC 90 CC-2 | UND | 3 |  | 0
16.13 | CODO SANITARIO PVC 90 CC-3" | UND | 2 |  | 0
16.14 | UNION SANITARIA PVC 2" | UND | 1 |  | 0
16.15 | UNION SANITARIA PVC 3" | UND | 2 |  | 0
16.16 | UNION SANITARIA PVC 6" | UND | 15 |  | 0
16.17 | YEE SANITARIA PVC 3" | UND | 1 |  | 0
16.18 | TUBERIA PVC 1 RDE 21 - 200 PSI | ML | 11.2 |  | 0
16.19 | CODO 90 PRESION PVC 1" | UND | 3 |  | 0
16.2 | VALV CHEQUE CORTINA BRONCE D= 1" | UND | 1 |  | 0
16.21 | BOMBA SUMERGIBLE ACERO INOXIDABLE AGUA SUCIA USO RUDO 1HP | UND | 1 |  | 0
16.22 | VALVULA CHAPALETA PVC 6" | UND | 1 |  | 0
16.23 | VALVULA CHAPALETA PVC RECTANGULAR PARA BOX | UND | 3 |  | 0
16.24 | CONCRETO ESTRUCTURAL PARA CANALES, BOX CULVERT Y ELEMENTOS DE CONCRETO F´C 28 MPA. RESISTENTE A LOS SULFATOS Y A LA CORROSIÓN | M3 | 160.65 |  | 0
16.25 | REJILLA METÁLICA CANAL (Suministro e instalación) | M2 | 260.8 |  | 0
16.26 | ACERO DE REFUERZO FY 420 MPA - PARA CANALES Y BOX CULVERT | KG | 43118.6 |  | 0
|  |  |  | SUBTOTAL | 0
17 | RED CONTRAINCENDIOS
17.1 | TUBERIA AWWA C-900 4" RDE 18 | ML | 299.28 |  | 0
17.2 | CODO 90° 4" CXC AWWA C110 | UND | 17 |  | 0
17.3 | TEE CXC 4" AWWA C110 | UND | 3 |  | 0
17.4 | KIT TRANSICION C900/AC 4" | UND | 4 |  | 0
17.5 | TUBERIA ACERO CARBON D=4 SCH-40 | ML | 1.65 |  | 0
17.6 | TUBERIA ACERO CARBON D=2,1/2 SCH-40 | ML | 3.78 |  | 0
17.7 | TUBERIA ACERO CARBON D=1,1/2 SCH-40 | ML | 2.37 |  | 0
17.8 | BUSHING GALV. 4x2 1/2 | UND | 3 |  | 0
17.9 | BUSHING GALV. 2,1/2 X 1,1/2 | UND | 3 |  | 0
17.1 | UNION RIGIDA RANURADA 4 | UND | 9 |  | 0
17.11 | UNION RIGIDA RANURADA 2.1/2 | UND | 18 |  | 0
17.12 | UNION RIGIDA RANURADA 1.1/2 | UND | 12 |  | 0
17.13 | CODO GALV. 1,1/2x90 | UND | 3 |  | 0
17.14 | TEE AC 2,1/2" | UND | 3 |  | 0
17.15 | GABINETE CONTRA INCENDIO CLASE III | UND | 3 |  | 0
17.16 | TEE AC 4" | UND | 1 |  | 0
|  |  |  | SUBTOTAL CAP. 17 RED CONTRAINCENDIOS: | 0
18 | SISTEMA DE EXTRACCIÓN DE HUMOS Y VENTILACIÓN
18.1 | EXTRACTOR DE HUMOS ESTACIONARIO CON BRAZO DE SUCCIÓN DE 8 PULGADAS Y 10 PIES DE ALCANCE, SEGÚN ESPECIFICACIONES | UND | 1 |  | 0
18.2 | SUMINISTRO E INSTALACION VENTILADORES DE INYECCION DE AIRE DE 60", CAMARA DE FILTRACION MERV 8, 5 HP ,SEGÚN ESPECIFICACIONES. | UND | 2 |  | 0
18.3 | AIRE ACONDICIONADO TIPO MINI SPLIT , CAPACIDAD 9,000 BTU-H CONVECIONAL, REFRIGERANTE R-410A. 220V-1F-60HZ, SEGÚN ESPECIFICACIONES , INCLUYE KIT DE TUBERIA | UND | 1 |  | 0
|  |  |  | SUBTOTAL CAP. 18 SISTEMA DE EXTRACCIÓN DE HUMOS Y VENTILACIÓN: | 0
|  |  |  | VALOR COSTOS DIRECTOS | 0
COSTOS INDIRECTOS OBRA CIVIL
|  |  |  | VALOR COSTOS DIRECTOS OBRA CIVIL | 0
|  |  | ADMINISTRACION | 1 | 0
|  |  | IMPREVISTOS | 1 | 0
|  |  | UTILIDAD | 1 | 0
|  |  | TOTAL AIU |  | 0
|  |  | IVA SOBRE LA UTILIDAD | 0.19 | 0
|  |  |  | VALOR TOTAL PRESUPUESTO DE OBRA CIVIL | 0
|  |  |  | PMT | 0
|  |  |  | COSTOS TOTAL OBRA | 0

## APU
MORTERO 1:2
DESCRIPCION | UND | CANT. | DESP.%
MATERIALES
AGUA | LTS | 250
ARENA MEDIANA | M3 | 0.93
CEMENTO GRIS | KLS | 505
MANO DE OBRA | Jornal | Prestac. | Jornal Ttl
M.O. ALBANILERIA 2 AYUDANTE | 93163 | 0% | 0
EQUIPO
HERRAMIENTA MENOR | % | 0%
OTROS
COSTO DIRECTO
MORTERO DE PEGA PARA BLOQUE
DESCRIPCION | UND | CANT. | DESP.%
MATERIALES
ARENA MEDIANA | M3 | 1 | 1
CEMENTO GRIS | KLS | 345 | 1
CAL HIDRATADA | KLS | 78 | 1
MANO DE OBRA | Jornal | Prestac. | Jornal Ttl
M.O. ALBANILERIA 2 AYUDANTE | 93163 | 185% | 172351
EQUIPO
HERRAMIENTA MENOR | % | 0%
OTROS
COSTO DIRECTO
CONCRETO RESISTENCIA 14MPA
DESCRIPCION | UND | CANT. | DESP.%
MATERIALES
AGREGADO GRUESO (GRAVA, GRAVA TRITURADA Y/O ROCA TRITURADA) | M3 | 0.62 | 0
AGUA | LTS | 205 | 0
AGREGADO FINO PARA CONCRETO (TAMAÑO MÁXIMO 4,75MM - ARENA NATURAL O TRITURACIÓN DE ROCA, GRAVAS, Y/O ESCORIAS) | M3 | 0.59 | 0
CEMENTO HIDRÁULICO DE USO MARINO (CONTRA SULFATOS) | KG | 284.72 | 0
MANO DE OBRA | Jornal | Prestac. | Jornal Ttl
M.O. ALBAÑILERIA 1 OFICIAL | 79183 | 185% | 146488
M.O. ALBANILERIA 4 AYUDANTE | 186326 | 185% | 344703
EQUIPO
MEZCLADORA DE CONCRETO | HR | 2
HERRAMIENTA MENOR | % | 5%
OTROS
COSTO DIRECTO
DESMONTE CARPA
DESCRIPCION | UND | CANT. | DESP.%
MANO DE OBRA | Jornal | Prestac. | Jornal Ttl
M.O. ALB. ACABADOS 1 AYUDANTE-1 OFI | 141501 | 0% | 0
M.O. ALBANILERIA 1 AYUDANTE | 43334 | 0% | 0
M.O. ALBANILERIA 2 AYUDANTE-1 OFI | 172346 | 0% | 0
EQUIPO
HERRAMIENTA MENOR | % | 5%
OTROS
COSTO DIRECTO
COSTOS INDIRECTOS
ADMINISTRACION |  |  | 9.79%
IMPREVISTOS |  |  | 2%
UTILIDAD |  |  | 5%
IVA SOBRE LA UTILIDAD |  |  | 19%
TOTAL COSTOS INDIRECTOS
VALOR TOTAL ITEM
DEMOLICIÓN DE ESTRUCTURAS
DESCRIPCION | UND | CANT. | DESP.%
MATERIALES
DERECHOS DE CONFORMACIÓN Y/O DISPOSICIÓN DE MATERIALES SOBRANTES (INCLUYE TODOS LOS COSTOS INHERENTES A LAS POSIBLES OBRAS REQUERIDAS EN LOS SITIOS DE DISPOSICIÓN DE SOBRANTES) | M3 | 1.4
MANO DE OBRA | Jornal | Prestac. | Jornal Ttl
M.O. ALBANILERIA 2 AYUDANTE | 93163 | 185% | 172351
M.O. ALBAÑILERIA 1 OFICIAL | 79183 | 185% | 146488
EQUIPO
HERRAMIENTA MENOR | % | 5%
EQUIPO DE OXICORTE Y SOLDADURA, CAPACIDAD DE CORTE 6"-14" | HR | 0.4
COMPRESOR PORTÁTIL DE 70 A 120 HP, CON MARTILLO | HR | 0.4
RETROEXCAVADORA SOBRE ORUGA, POTENCIA 158 KW, BALDE DE 1.5 M3 | HR | 0.4
OTROS
COSTO DIRECTO
COSTOS INDIRECTOS
ADMINISTRACION |  |  | 9.79%
IMPREVISTOS |  |  | 2%
UTILIDAD |  |  | 5%
IVA SOBRE LA UTILIDAD |  |  | 19%
TOTAL COSTOS INDIRECTOS
VALOR TOTAL ITEM
EXCAVACIÓN SIN CLASIFICAR DE LA EXPLANACIÓN Y CANALES
DESCRIPCION | UND | CANT. | DESP.%
MATERIALES
DERECHO DE EXPLOTACIÓN Y/O DISPOSICIÓN DE MATERIALES | M3 | 1 | 0
MANO DE OBRA | Jornal | Prestac. | Jornal Ttl
M.O. ALBAÑILERIA 1 OFICIAL | 79183 | 185% | 146488
M.O. ALBANILERIA 2 AYUDANTE | 93163 | 185% | 172351
EQUIPO
RETROEXCAVADORA SOBRE ORUGA, POTENCIA 158 KW, BALDE DE 1.5 M3 | HR | 0.0229
BULDOZER, POTENCIA AL VOLANTE DE 140 HP, MOTOR DE 2200 RPM, LONGITUD DE HOJA 4,80M | HR | 0.0229
MOTONIVELADORA POTENCIA 215 HP, ANCHO DE CUCHILLA 4,27 M, PESO 18 TON | HR | 0.0229
COMPACTADOR DE RODILLO POTENCIA: 80HP, PESO: 7 TON | HR | 0.0229
HERRAMIENTA MENOR | % | 5%
OTROS
COSTO DIRECTO
COSTOS INDIRECTOS
ADMINISTRACION |  |  | 9.79%
IMPREVISTOS |  |  | 2%
UTILIDAD |  |  | 5%
IVA SOBRE LA UTILIDAD |  |  | 19%
TOTAL COSTOS INDIRECTOS
VALOR TOTAL ITEM
CONFORMACIÓN DEL TERRENO EXISTENTE
DESCRIPCION | UND | CANT. | DESP.%
MATERIALES
AGUA | LTS | 3 | 0
MANO DE OBRA | Jornal | Prestac. | Jornal Ttl
M.O. ALBANILERIA 2 AYUDANTE | 93163 | 185% | 172351
M.O. ALBAÑILERIA 1 OFICIAL | 79183 | 185% | 146488
EQUIPO
HERRAMIENTA MENOR | % | 5%
CARROTANQUE DE AGUA(1000 GALONES) | HR | 0.0023
MOTONIVELADORA POTENCIA 215 HP, ANCHO DE CUCHILLA 4,27 M, PESO 18 TON | HR | 0.0023
VIBROCOMPACTADOR, POTENCIA 153 HP, PESO 10 TON | HR | 0.0023
CARGADOR: POTENCIA EN EL VOLANTE 110 HP, CLASIFICACIÓN DE RPM DEL MOTOR 2300 | HR | 0.0023
OTROS
COSTO DIRECTO
COSTOS INDIRECTOS
ADMINISTRACION |  |  | 9.79%
IMPREVISTOS |  |  | 2%
UTILIDAD |  |  | 5%
IVA SOBRE LA UTILIDAD |  |  | 19%
TOTAL COSTOS INDIRECTOS
VALOR TOTAL ITEM
BASE GRANULAR
DESCRIPCION | UND | CANT. | DESP.%
MATERIALES
MATERIAL DE BASE GRANULAR | M3 | 1.3 | 0
AGUA | LTS | 22 | 0
MANO DE OBRA | Jornal | Prestac. | Jornal Ttl
M.O. ALBANILERIA 2 AYUDANTE | 93163 | 185% | 172351
EQUIPO
CARROTANQUE DE AGUA(1000 GALONES) | HR | 0.0471
MOTONIVELADORA POTENCIA 215 HP, ANCHO DE CUCHILLA 4,27 M, PESO 18 TON | HR | 0.0471
VIBROCOMPACTADOR, POTENCIA 153 HP, PESO 10 TON | HR | 0.0471
HERRAMIENTA MENOR | % | 5%
OTROS
COSTO DIRECTO
COSTOS INDIRECTOS
ADMINISTRACION |  |  | 9.79%
IMPREVISTOS |  |  | 2%
UTILIDAD |  |  | 5%
IVA SOBRE LA UTILIDAD |  |  | 19%
TOTAL COSTOS INDIRECTOS
VALOR TOTAL ITEM
PAVIMENTO DE CONCRETO HIDRÁULICO - MR 4.3 MPA, RESISTENTE A LOS SULFATOS Y CORROSIÓN
DESCRIPCION | UND | CANT. | DESP.%
MATERIALES
CONCRETO PREMEZCLADO MR 4.3 MPA | M3 | 1 | 5
ACERO LISO PARA DOVELAS DE TRANSFERENCIA DE CARGA 1'' | KG | 7.52 | 3
EMULSION ACUOSA DE PARAFINA PARA CURADO DE CONCRETO, QUE EVITE LA PÉRDIDA PREMATURA DE HUMEDAD DE CONCRETOS Y MORTEROS | KG | 1.3162 | 0
FONDO DE JUNTA DE POLIETILENO DE CELDA CERRADA PARA SELLANTES DE POLIURETANO, SILICONAS Y ACRILICOS | M | 1.808 | 0
SELLO DE SILICONA O SELLADOR AUTONIVELANTE | M | 1.29 | 0
MANO DE OBRA | Jornal | Prestac. | Jornal Ttl
M.O. ALBANILERIA 3 AYUDANTE | 139745 | 185% | 258528
M.O. ALBAÑILERIA 1 OFICIAL | 79183 | 185% | 146488
M.O. ALBANILERIA 3 AYUDANTE | 139745 | 185% | 258528
EQUIPO
VIBRADOR DE CONCRETO, POTENCIA APROXIMADA DE 3 HP, MANGUERAS DE 4 A 6 METROS | HR | 2.2857
REGLA VIBRATORIA DE CONCRETO, DE LONGITUD DE 3 A 5 M, POTENCIA | HR | 2.2857
FORMALETA METÁLICA PARA PAVIMENTO EN CONCRETO HIDRÁULICO (M) | HR | 2.2857
CORTADORA DE PAVIMENTO, PROFUNDIDAD DE CORTE: 16- 19 CM. CAPACIDAD DE DISCO: DESDE 12" HASTA 20" DE DIÁMETRO | HR | 2.2857
COMPRESOR (BARRIDO Y SOPLADO) | HR | 2.2857
ASPERSOR MANUAL DE 20 LITROS | HR | 2.2857
OTROS
COSTO DIRECTO
COSTOS INDIRECTOS
ADMINISTRACION |  |  | 9.79%
IMPREVISTOS |  |  | 2%
UTILIDAD |  |  | 5%
IVA SOBRE LA UTILIDAD |  |  | 19%
TOTAL COSTOS INDIRECTOS
VALOR TOTAL ITEM
INCLUSIÓN COLUMNAS DE CONCRETO SIMPLE DIÁMETRO 0.36M
DESCRIPCION | UND | CANT. | DESP.%
MATERIALES
CONCRETO PREMEZCLADO F'C 28 MPA - C. FLUIDO PARA INCLUSIONES DE CONCRETO COLUMNAS (CONCRETO BOMBEABLE CON MODERADA RESISTENCIA AL ATAQUE DE LOS SULFATOS) TM 3/4, R A/C 0.45, | M3 | 0.102 | 50
MANO DE OBRA | Jornal | Prestac. | Jornal Ttl
M.O. ALBANILERIA 1 AYUDANTE-1 OFI | 125764 | 185% | 232663
M.O. ALBANILERIA 1 AYUDANTE-1 OFI | 125764 | 185% | 232663
M.O. ALBAÑILERIA 1 OFICIAL | 79183 | 185% | 146488
M.O. ALBAÑILERIA 1 OFICIAL | 79183 | 185% | 146488
EQUIPO
GRUA | HR | 0.08
PILOTEADORA COLUMNAS DE CONCRETO | HR | 0.08
COMPRESOR | HR | 0.08
TELEHANDLER | HR | 0.08
OTROS
TOTAL COSTOS INDIRECTOS
ADMINISTRACION |  |  | 0%
IMPREVISTOS |  |  | 0%
UTILIDAD |  |  | 0%
IVA SOBRE LA UTILIDAD |  |  | 0%
TOTAL COSTOS INDIRECTOS:
CONCRETO PARA SOLADO F´C 14 MPA
DESCRIPCION | UND | CANT. | DESP.%
MATERIALES
CONCRETO RESISTENCIA 14MPA | M3 | 1 | 5
MANO DE OBRA | Jornal | Prestac. | Jornal Ttl
M.O. ALBANILERIA 1 AYUDANTE-1 OFI | 125764 | 185% | 232663
EQUIPO
HERRAMIENTA MENOR | % | 5%
OTROS
COSTO DIRECTO
COSTOS INDIRECTOS
ADMINISTRACION |  |  | 9.79%
IMPREVISTOS |  |  | 2%
UTILIDAD |  |  | 5%
IVA SOBRE LA UTILIDAD |  |  | 19%
TOTAL COSTOS INDIRECTOS
VALOR TOTAL ITEM
LOSA DE CIMENTACIÓN DE CONCRETO HIDRÁULICO - F'C 28 MPA, RESISTENTE A LOS SULFATOS Y CORROSIÓN
DESCRIPCION | UND | CANT. | DESP.%
MATERIALES
CONCRETO PREMEZCLADO F'C 28 MPA - CR453 - C.PLASTICO RA/C0.45 TM3/4"TEMP 27+/-2 (CON MODERADA RESISTENCIA A LOS SULFATOS) | M3 | 1 | 5
EMULSION ACUOSA DE PARAFINA PARA CURADO DE CONCRETO, QUE EVITE LA PÉRDIDA PREMATURA DE HUMEDAD DE CONCRETOS Y MORTEROS | KG | 1.3162 | 0
MANO DE OBRA | Jornal | Prestac. | Jornal Ttl
M.O. ALBANILERIA 3 AYUDANTE | 139745 | 185% | 258528
M.O. ALBAÑILERIA 1 OFICIAL | 79183 | 185% | 146488
M.O. ALBANILERIA 3 AYUDANTE | 139745 | 185% | 258528
EQUIPO
VIBRADOR DE CONCRETO, POTENCIA APROXIMADA DE 3 HP, MANGUERAS DE 4 A 6 METROS | HR | 2
REGLA VIBRATORIA DE CONCRETO, DE LONGITUD DE 3 A 5 M, POTENCIA | HR | 2
FORMALETA METÁLICA PARA PAVIMENTO EN CONCRETO HIDRÁULICO (M) | HR | 2
COMPRESOR (BARRIDO Y SOPLADO) | HR | 2
ASPERSOR MANUAL DE 20 LITROS | HR | 2
OTROS
COSTO DIRECTO
COSTOS INDIRECTOS
ADMINISTRACION |  |  | 9.79%
IMPREVISTOS |  |  | 2%
UTILIDAD |  |  | 5%
IVA SOBRE LA UTILIDAD |  |  | 19%
TOTAL COSTOS INDIRECTOS
VALOR TOTAL ITEM
CONCRETO ESTRUCTURAL PARA VIGAS DE CIMENTACIÓN F´C 28 MPA. RESISTENTE A LOS SULFATOS Y A LA CORROSIÓN
DESCRIPCION | UND | CANT. | DESP.%
MATERIALES
CONCRETO PREMEZCLADO F'C 28 MPA - CR453 - C.PLASTICO RA/C0.45 TM3/4"TEMP 27+/-2 (CON MODERADA RESISTENCIA A LOS SULFATOS) | M3 | 1 | 5
EMULSION ACUOSA DE PARAFINA PARA CURADO DE CONCRETO, QUE EVITE LA PÉRDIDA PREMATURA DE HUMEDAD DE CONCRETOS Y MORTEROS | KG | 1.33 | 0
PUNTILLA 2CC | LB | 1.5 | 0
FORMALETA PARA CONCRETO | M2 | 8 | 0
CUARTON 2"X4"X3M | UND | 2 | 0
GUADUA [TACO] 2.50-3M | UND | 2 | 0
MANO DE OBRA | Jornal | Prestac. | Jornal Ttl
M.O. ALBANILERIA 5 AYUDANTE-1 OFI | 312091 | 185% | 577368
EQUIPO
ASPERSOR MANUAL DE 20 LITROS | HR | 2.6667
VIBRADOR DE CONCRETO, POTENCIA APROXIMADA DE 3 HP, MANGUERAS DE 4 A 6 METROS | HR | 2.6667
HERRAMIENTA MENOR | % | 5%
OTROS
COSTO DIRECTO
COSTOS INDIRECTOS
ADMINISTRACION |  |  | 9.79%
IMPREVISTOS |  |  | 2%
UTILIDAD |  |  | 5%
IVA SOBRE LA UTILIDAD |  |  | 19%
TOTAL COSTOS INDIRECTOS
VALOR TOTAL ITEM
CONCRETO ESTRUCTURAL PARA COLUMNAS F´C 28 MPA. RESISTENTE A LOS SULFATOS Y A LA CORROSIÓN
DESCRIPCION | UND | CANT. | DESP.%
MATERIALES
CONCRETO PREMEZCLADO F'C 28 MPA - CR45300000 - C PLASTICO RA/C045 TM 3/4 GR (CON MODERADA RESISTENCIA A LOS SULFATOS) | M3 | 1 | 5
EMULSION ACUOSA DE PARAFINA PARA CURADO DE CONCRETO, QUE EVITE LA PÉRDIDA PREMATURA DE HUMEDAD DE CONCRETOS Y MORTEROS | KG | 1.33 | 0
PUNTILLA 2CC | LB | 1.5 | 0
FORMALETA PARA CONCRETO | M2 | 8 | 0
CUARTON 2"X4"X3M | UND | 0.5 | 0
GUADUA [TACO] 2.50-3M | UND | 6 | 0
MANO DE OBRA | Jornal | Prestac. | Jornal Ttl
M.O. ALBANILERIA 5 AYUDANTE-1 OFI | 312091 | 185% | 577368
EQUIPO
ASPERSOR MANUAL DE 20 LITROS | HR | 2.6667
VIBRADOR DE CONCRETO, POTENCIA APROXIMADA DE 3 HP, MANGUERAS DE 4 A 6 METROS | HR | 2.6667
HERRAMIENTA MENOR | % | 5%
OTROS
COSTO DIRECTO
COSTOS INDIRECTOS
ADMINISTRACION |  |  | 9.79%
IMPREVISTOS |  |  | 2%
UTILIDAD |  |  | 5%
IVA SOBRE LA UTILIDAD |  |  | 19%
TOTAL COSTOS INDIRECTOS
VALOR TOTAL ITEM
CONCRETO ESTRUCTURAL PARA VIGAS F´C 28 MPA. RESISTENTE A LOS SULFATOS Y A LA CORROSIÓN
DESCRIPCION | UND | CANT. | DESP.%
MATERIALES
CONCRETO PREMEZCLADO F'C 28 MPA - CR45300000 - C PLASTICO RA/C045 TM 3/4 GR (CON MODERADA RESISTENCIA A LOS SULFATOS) | M3 | 1 | 5
EMULSION ACUOSA DE PARAFINA PARA CURADO DE CONCRETO, QUE EVITE LA PÉRDIDA PREMATURA DE HUMEDAD DE CONCRETOS Y MORTEROS | KG | 1.33 | 0
PUNTILLA 2CC | LB | 1.5 | 0
FORMALETA PARA CONCRETO | M2 | 9 | 0
CUARTON 2"X4"X3M | UND | 0.5 | 0
GUADUA [TACO] 2.50-3M | UND | 8 | 0
MANO DE OBRA | Jornal | Prestac. | Jornal Ttl
M.O. ALBANILERIA 5 AYUDANTE-1 OFI | 312091 | 185% | 577368
EQUIPO
ASPERSOR MANUAL DE 20 LITROS | HR | 2.8571
VIBRADOR DE CONCRETO, POTENCIA APROXIMADA DE 3 HP, MANGUERAS DE 4 A 6 METROS | HR | 2.8571
HERRAMIENTA MENOR | % | 5%
OTROS
COSTO DIRECTO
COSTOS INDIRECTOS
ADMINISTRACION |  |  | 9.79%
IMPREVISTOS |  |  | 2%
UTILIDAD |  |  | 5%
IVA SOBRE LA UTILIDAD |  |  | 19%
TOTAL COSTOS INDIRECTOS
VALOR TOTAL ITEM
ACERO DE REFUERZO FY 420 MPA
DESCRIPCION | UND | CANT. | DESP.%
MATERIALES
ACERO DE REFUERZO PDR-60, FY: 4200 KG/CM2 | KG | 1.05 | 0
ALAMBRE NEGRO PARA AMARRE CALIBRE 18 | KG | 0.0376 | 0
MANO DE OBRA | Jornal | Prestac. | Jornal Ttl
M.O. ALBAÑILERIA 1 OFICIAL | 79183 | 185% | 146488
M.O. ALBANILERIA 3 AYUDANTE | 139745 | 185% | 258528
EQUIPO
CIZALLA MANUAL DE 90 CM | HR | 0.1
TRANSPORTE DE ESTRUCTURAS METÁLICAS | KG-KM | 15
HERRAMIENTA MENOR | % | 5%
OTROS
COSTO DIRECTO
COSTOS INDIRECTOS
ADMINISTRACION |  |  | 9.79%
IMPREVISTOS |  |  | 2%
UTILIDAD |  |  | 5%
IVA SOBRE LA UTILIDAD |  |  | 19%
TOTAL COSTOS INDIRECTOS
VALOR TOTAL ITEM
FABRICACIÓN DE ESTRUCTURA METÁLICA
DESCRIPCION | UND | CANT. | DESP.%
MATERIALES
ACERO ESTRUCTURA METÁLICA (SUMINISTRO Y FABRICACIÓN) | KG | 1 | 0
MANO DE OBRA | Jornal | Prestac. | Jornal Ttl
EQUIPO
OTROS
COSTO DIRECTO
COSTOS INDIRECTOS
ADMINISTRACION |  |  | 9.79%
IMPREVISTOS |  |  | 2%
UTILIDAD |  |  | 5%
IVA SOBRE LA UTILIDAD |  |  | 19%
TOTAL COSTOS INDIRECTOS
VALOR TOTAL ITEM
TRANSPORTE DE ESTRUCTURA METÁLICA
DESCRIPCION | UND | CANT. | DESP.%
MATERIALES
MANO DE OBRA | Jornal | Prestac. | Jornal Ttl
EQUIPO
TRANSPORTE DE ESTRUCTURAS METÁLICAS | KG-KM | 1
OTROS
COSTO DIRECTO
COSTOS INDIRECTOS
ADMINISTRACION |  |  | 9.79%
IMPREVISTOS |  |  | 2%
UTILIDAD |  |  | 5%
IVA SOBRE LA UTILIDAD |  |  | 19%
TOTAL COSTOS INDIRECTOS
VALOR TOTAL ITEM
MONTAJE Y PINTURA DE ESTRUCTURA METÁLICA
DESCRIPCION | UND | CANT. | DESP.%
MATERIALES
FUNDENTE | KG | 0.005 | 0
GAS PROPANO | KG | 0.005 | 0
OXIGENO INDUSTRIAL | KG | 0.005 | 0
SOLDADURA PARA ESTRUCTURA METÁLICA | KG | 0.02 | 0
DISOLVENTE PARA PINTURA (TINNER) | GL | 0.001 | 0
IMPRIMACIÓN EPOXI X 2 CAPAS | GL | 0.0005 | 0
PINTURA ESMALTE DE ACABADO | GL | 0.001 | 0
MANO DE OBRA | Jornal | Prestac. | Jornal Ttl
SOLDADOR | 97064 | 0% | 0
INSPECTOR DE FABRICACIÓN Y MONTAJE | 97064 | 0% | 0
M.O. ALBANILERIA 5 AYUDANTE-1 OFI | 312091 | 0% | 0
M.O. ALBAÑILERIA 1 OFICIAL | 79183 | 185% | 146488
EQUIPO
DIFERENCIAL DE 3 TONELADAS | HR | 0.0025
EQUIPO DE OXICORTE Y SOLDADURA, CAPACIDAD DE CORTE 6"-14" | HR | 0.0025
EQUIPO DE SOLDADURA 250 AMP | HR | 0.0025
EQUIPO DE SOLDADURA 400 AMP | HR | 0.0025
EQUIPO DE SOLDADURA 600 AMP | HR | 0.0025
GRÚA CAPACIDAD 10 TONELADAS | HR | 0.0025
HERRAMIENTA MENOR | % | 5%
OTROS
COSTO DIRECTO
COSTOS INDIRECTOS
ADMINISTRACION |  |  | 9.79%
IMPREVISTOS |  |  | 2%
UTILIDAD |  |  | 5%
IVA SOBRE LA UTILIDAD |  |  | 19%
TOTAL COSTOS INDIRECTOS
VALOR TOTAL ITEM
CUBIERTA TRAPEZOIDAL PVC (AZEMBLA O SIMILAR)
DESCRIPCION | UND | CANT. | DESP.%
MATERIALES
TEJA AZEMBLA O SIMILAR (INCLUYE REMACHES, FIJACIONES Y TRANSPORTE) | M2 | 1 | 15
SIKAFLEX 221 | KG | 0.18 | 5
MANO DE OBRA | Jornal | Prestac. | Jornal Ttl
INSPECTOR DE FABRICACIÓN Y MONTAJE | 97064 | 185% | 179568
M.O. ALBAÑILERIA 1 OFICIAL | 79183 | 185% | 146488
M.O. ALBANILERIA 3 AYUDANTE | 139745 | 185% | 258528
EQUIPO
GRUA CAPACIDAD 10 TONELADAS | HR | 0.1333
IMPLEMENTOS DE EQUIPO PARA TRABAJO EN ALTURAS | UND | 0.1
HERRAMIENTA MENOR | % | 0%
OTROS
TOTAL COSTOS INDIRECTOS
ADMINISTRACION |  |  | 0%
IMPREVISTOS |  |  | 0%
UTILIDAD |  |  | 0%
IVA SOBRE LA UTILIDAD |  |  | 0%
TOTAL COSTOS INDIRECTOS:
CUBIERTA TRASLÚCIDA 9% PDTE - TEJALUZ EXIPLAST O SIMILAR
DESCRIPCION | UND | CANT. | DESP.%
MATERIALES
TEJA TRANSLUCIDA AZEMBLA O SIMILAR (INCLUYE REMACHES, FIJACIONES Y TRANSPORTE) | M2 | 1 | 15
SIKAFLEX 221 | KG | 0.18 | 5
MANO DE OBRA | Jornal | Prestac. | Jornal Ttl
INSPECTOR DE FABRICACIÓN Y MONTAJE | 97064 | 185% | 179568
M.O. ALBAÑILERIA 1 OFICIAL | 79183 | 185% | 146488
M.O. ALBANILERIA 3 AYUDANTE | 139745 | 185% | 258528
EQUIPO
GRUA CAPACIDAD 10 TONELADAS | HR | 0.1333
IMPLEMENTOS DE EQUIPO PARA TRABAJO EN ALTURAS | UND | 0.1
HERRAMIENTA MENOR | % | 0%
OTROS
TOTAL COSTOS INDIRECTOS
ADMINISTRACION |  |  | 0%
IMPREVISTOS |  |  | 0%
UTILIDAD |  |  | 0%
IVA SOBRE LA UTILIDAD |  |  | 0%
TOTAL COSTOS INDIRECTOS:
TEJA FLASHING CONEXIÓN LP2-1 Y LP2 EXISTENTE
DESCRIPCION | UND | CANT. | DESP.%
MATERIALES
TEJA FLASHING CONEXIÓN LP2-1 Y LP2 EXISTENTE | M2 | 1 | 15
MANO DE OBRA | Jornal | Prestac. | Jornal Ttl
INSPECTOR DE FABRICACIÓN Y MONTAJE | 97064 | 185% | 179568
M.O. ALBAÑILERIA 1 OFICIAL | 79183 | 185% | 146488
M.O. ALBANILERIA 3 AYUDANTE | 139745 | 185% | 258528
EQUIPO
GRUA CAPACIDAD 10 TONELADAS | HR | 0.1333
IMPLEMENTOS DE EQUIPO PARA TRABAJO EN ALTURAS | UND | 0.1
HERRAMIENTA MENOR | % | 0%
OTROS
TOTAL COSTOS INDIRECTOS
ADMINISTRACION |  |  | 0%
IMPREVISTOS |  |  | 0%
UTILIDAD |  |  | 0%
IVA SOBRE LA UTILIDAD |  |  | 0%
TOTAL COSTOS INDIRECTOS:
CABALLETE (AZEMBLA O SIMILAR)
DESCRIPCION | UND | CANT. | DESP.%
MATERIALES
ACCESORIOS INSTALACION CABALLETE | UND | 1 | 0
CABALLETE (AZEMBLA O SIMILAR) | UND | 0.44 | 7
MANO DE OBRA | Jornal | Prestac. | Jornal Ttl
M.O. ALBANILERIA 1 AYUDANTE-1 OFI | 125764 | 185% | 232663
EQUIPO
IMPLEMENTOS DE EQUIPO PARA TRABAJO EN ALTURAS | UND | 0.05
HERRAMIENTA MENOR | % | 0%
OTROS
COSTO DIRECTO
COSTOS INDIRECTOS
ADMINISTRACION |  |  | 0%
IMPREVISTOS |  |  | 0%
UTILIDAD |  |  | 0%
IVA SOBRE LA UTILIDAD |  |  | 0%
TOTAL COSTOS INDIRECTOS
VALOR TOTAL ITEM
ALFAJIA EN LÁMINA GALVANIZADA CALIBRE 14, CON PROTECCIÓN ANTICORROSIVA Y PINTURA
DESCRIPCION | UND | CANT. | DESP.%
MATERIALES
CHAZO PLASTICO .1/ 4" | UND | 4
SILICONA TRANSPARENT.11 OZ | UND | 0.1
TORN AVELLA 2 x 8 | UND | 4
ALFAJIA EN LÁMINA GALVANIZADA CALIBRE 14, CON PROTECCIÓN ANTICORROSIVA Y PINTURA | M2 | 0.36 | 10
MANO DE OBRA | Jornal | Prestac. | Jornal Ttl
M.O. CARP.ALUMINIO 1 AYUDANTE-1 OFI | 125764 | 0% | 0
EQUIPO
MAQUINA DOBLADORA LAMINA | LAM | 1.5
HERRAMIENTA MENOR | % | 5%
OTROS
COSTO DIRECTO
COSTOS INDIRECTOS
ADMINISTRACION |  |  | 9.79%
IMPREVISTOS |  |  | 2%
UTILIDAD |  |  | 5%
IVA SOBRE LA UTILIDAD |  |  | 19%
TOTAL COSTOS INDIRECTOS
VALOR TOTAL ITEM
MURO BLOQUE CONCRETO 19x19x39CM CON REPELENTE DE AGUA PARA FACHADAS (SIKA TRANSPARENTE - 10 O SIMILAR)
DESCRIPCION | UND | CANT. | DESP.%
MATERIALES
BLOQUE CONCRETO N 19X19X39 | UND | 11 | 2
BLOQUE CONCRETO M 19X19X19 | UND | 2 | 2
BLOQUE CONCRETO T 19X19X39 | UND | 0.5 | 2
PINTURA PARA MURO | GL | 0.12 | 0
MORTERO DE PEGA PARA BLOQUE | M3 | 0.019
MANO DE OBRA | Jornal | Prestac. | Jornal Ttl
M.O. ALBANILERIA 1 AYUDANTE-1 OFI | 125764 | 185% | 232663
EQUIPO
HERRAMIENTA MENOR | % | 0%
ANDAMIO METALICO TUBULAR | U/D | 0.2
OTROS
COSTO DIRECTO
COSTOS INDIRECTOS
ADMINISTRACION |  |  | 0%
IMPREVISTOS |  |  | 0%
UTILIDAD |  |  | 0%
IVA SOBRE LA UTILIDAD |  |  | 0%
TOTAL COSTOS INDIRECTOS
VALOR TOTAL ITEM
CERRAMIENTO EN PVC (AZEMBLA O SIMILAR)
DESCRIPCION | UND | CANT. | DESP.%
MATERIALES
TEJA AZEMBLA O SIMILAR (INCLUYE REMACHES, FIJACIONES Y TRANSPORTE) | M2 | 1 | 15
SOLDADURA PARA ESTRUCTURA METÁLICA | KG | 0.02 | 0
FUNDENTE | KG | 0.02 | 0
GAS PROPANO | KG | 0.02 | 0
OXIGENO INDUSTRIAL | KG | 0.02 | 0
MANO DE OBRA | Jornal | Prestac. | Jornal Ttl
INSPECTOR DE FABRICACIÓN Y MONTAJE | 97064 | 185% | 179568
M.O. INSTAL.HIDR. 1 AYUDANTE-1 OFIC | 137565 | 185% | 254495
M.O. ALBANILERIA 3 AYUDANTE-1 OFI | 218928 | 185% | 405016
EQUIPO
GRUA CAPACIDAD 10 TONELADAS | HR | 0.1333
IMPLEMENTOS DE EQUIPO PARA TRABAJO EN ALTURAS | UND | 0.1
HERRAMIENTA MENOR | % | 0%
OTROS
TOTAL COSTOS INDIRECTOS
ADMINISTRACION |  |  | 0%
IMPREVISTOS |  |  | 0%
UTILIDAD |  |  | 0%
IVA SOBRE LA UTILIDAD |  |  | 0%
TOTAL COSTOS INDIRECTOS:
REJILLA METÁLICA (Suministro e instalación)
DESCRIPCION | UND | CANT. | DESP.%
MATERIALES
ACERO ESTRUCTURA METÁLICA (SUMINISTRO Y FABRICACIÓN) | KG | 65 | 0
IMPRIMACIÓN EPOXI X 2 CAPAS | GL | 0.1 | 0
PINTURA ESMALTE DE ACABADO | GL | 0.1 | 0
MANO DE OBRA | Jornal | Prestac. | Jornal Ttl
SOLDADOR | 97064 | 0% | 0
INSPECTOR DE FABRICACIÓN Y MONTAJE | 97064 | 0% | 0
M.O. ALBAÑILERIA 1 OFICIAL | 79183 | 185% | 146488
EQUIPO
TRANSPORTE DE ESTRUCTURAS METÁLICAS | KG-KM | 975
DIFERENCIAL DE 3 TONELADAS | HR | 1
EQUIPO DE OXICORTE Y SOLDADURA, CAPACIDAD DE CORTE 6"-14" | HR | 1
HERRAMIENTA MENOR | % | 5%
OTROS
COSTO DIRECTO
COSTOS INDIRECTOS
ADMINISTRACION |  |  | 9.79%
IMPREVISTOS |  |  | 2%
UTILIDAD |  |  | 5%
IVA SOBRE LA UTILIDAD |  |  | 19%
TOTAL COSTOS INDIRECTOS
VALOR TOTAL ITEM
MURO E=0.10 DRYWALL / SUPERBOARD
DESCRIPCION | UND | CANT. | DESP.%
MATERIALES
MASILLA PANEL-ESTUCO | KLS | 2.5 | 1
PLACA BOARD 10MM | UND | 0.68 | 1
CINTA MALLA F VIDRIO 60MM | UND | 0.026
TORN PAMPH 1 x 8 | UND | 24
MASILLA JUNTA INVIS.BOARD | CUN | 0.05 | 1
MANO DE OBRA | Jornal | Prestac. | Jornal Ttl
MANO OBRA PANELERIA 1 OFICIAL-1AYUDANTE | 121256 | 0% | 0
SUBCONTRATO CARPINTERIA PANELERIA | GLB | 0.9474
EQUIPO
HERRAMIENTA MENOR | % | 0%
OTROS
COSTO DIRECTO
COSTOS INDIRECTOS
ADMINISTRACION |  |  | 0%
IMPREVISTOS |  |  | 0%
UTILIDAD |  |  | 0%
IVA SOBRE LA UTILIDAD |  |  | 0%
TOTAL COSTOS INDIRECTOS
VALOR TOTAL ITEM
SUMINISTRO E INSTALACIÓN PUERTA METALICA
DESCRIPCION | UND | CANT. | DESP.%
MATERIALES
PUERTA METÁLICA | M2 | 1 | 0
MANO DE OBRA | Jornal | Prestac. | Jornal Ttl
M.O. METALISTERIA 2 AYUDANTE-1 OFI | 215434 | 185% | 398552
SUBCONTRATO CARPINTERIA METALICA |  | 1
EQUIPO
TRANSPORTE DE ESTRUCTURAS METÁLICAS | KG-KM | 5600
HERRAMIENTA MENOR | % | 0%
OTROS
COSTO DIRECTO
COSTOS INDIRECTOS
ADMINISTRACION |  |  | 0%
IMPREVISTOS |  |  | 0%
UTILIDAD |  |  | 0%
IVA SOBRE LA UTILIDAD |  |  | 0%
TOTAL COSTOS INDIRECTOS
VALOR TOTAL ITEM
TRANSPORTE DE MATERIALES PROVENIENTES DE LA EXCAVACIÓN DE LA EXPLANACIÓN, CANALES Y PRÉSTAMOS PARA DISTANCIAS MAYORES DE MIL METROS (1.000 M) MEDIDOS A PARTIR DE CIEN METROS (100 M)
DESCRIPCION | UND | CANT. | DESP.%
MATERIALES
MANO DE OBRA | Jornal | Prestac. | Jornal Ttl
EQUIPO
TRANSPORTE DE MATERIAL DE EXCAVACIÓN | M3-KM | 1
OTROS
COSTO DIRECTO
COSTOS INDIRECTOS
ADMINISTRACION |  |  | 9.79%
IMPREVISTOS |  |  | 2%
UTILIDAD |  |  | 5%
IVA SOBRE LA UTILIDAD |  |  | 19%
TOTAL COSTOS INDIRECTOS
VALOR TOTAL ITEM
ACARREOS
DESCRIPCION | UND | CANT. | DESP.%
MATERIALES
MANO DE OBRA | Jornal | Prestac. | Jornal Ttl
EQUIPO
VOLQUETA (ACARREO) | M3*KM | 1
OTROS
COSTO DIRECTO
COSTOS INDIRECTOS
ADMINISTRACION |  |  | 9.79%
IMPREVISTOS |  |  | 2%
UTILIDAD |  |  | 5%
IVA SOBRE LA UTILIDAD |  |  | 19%
TOTAL COSTOS INDIRECTOS
VALOR TOTAL ITEM
SUMINISTRO E INSTALACIÓN CODOS 90 DEGREE ELBOW, ASME B16.11, ASTM A105, SW ENDS, 3000 LBS, 1"
DESCRIPCION | UND | CANT. | DESP.%
MATERIALES
90 DEGREE ELBOW, ASME B16.11, ASTM A105, SW ENDS, 3000 LBS, 1" | UND | 1 | 0
MANO DE OBRA | Jornal | Prestac. | Jornal Ttl
M.O. GASES 1 AYUDANTE-1 OFI | 133630 | 0% | 0
EQUIPO
MÁQUINAS DE SOLDAR | DIA | 0.01
ANDAMIOS | DIA | 0.01
HERRAMIENTA MENOR | % | 5%
OTROS
COSTO DIRECTO
COSTOS INDIRECTOS
ADMINISTRACION |  |  | 9.79%
IMPREVISTOS |  |  | 2%
UTILIDAD |  |  | 5%
IVA SOBRE LA UTILIDAD |  |  | 19%
TOTAL COSTOS INDIRECTOS
VALOR TOTAL ITEM
SUMINISTRO E INSTALACIÓN CODOS 90 DEGREE ELBOW, ASME B16.11, ASTM A105, SW ENDS, 3000 LBS, 2"
DESCRIPCION | UND | CANT. | DESP.%
MATERIALES
90 DEGREE ELBOW, ASME B16.11, ASTM A105, SW ENDS, 3000 LBS, 2" | UND | 1 | 0
MANO DE OBRA | Jornal | Prestac. | Jornal Ttl
M.O. GASES 1 AYUDANTE-1 OFI | 133630 | 0% | 0
EQUIPO
HERRAMIENTA MENOR | % | 5%
ANDAMIOS | DIA | 0.01
MÁQUINAS DE SOLDAR | DIA | 0.01
OTROS
COSTO DIRECTO
COSTOS INDIRECTOS
ADMINISTRACION |  |  | 9.79%
IMPREVISTOS |  |  | 2%
UTILIDAD |  |  | 5%
IVA SOBRE LA UTILIDAD |  |  | 19%
TOTAL COSTOS INDIRECTOS
VALOR TOTAL ITEM
SUMINISTRO E INSTALACIÓN CODOS 90 DEGREE ELBOW, ASME B16.11, ASTM A182 GR.F304, SW ENDS, 3000 LBS, 2"
DESCRIPCION | UND | CANT. | DESP.%
MATERIALES
90 DEGREE ELBOW, ASME B16.11, ASTM A182 GR.F304, SW ENDS, 3000 LBS, 2" | UND | 1 | 0
MANO DE OBRA | Jornal | Prestac. | Jornal Ttl
M.O. GASES 1 AYUDANTE-1 OFI | 133630 | 0% | 0
EQUIPO
HERRAMIENTA MENOR | % | 5%
ANDAMIOS | DIA | 0.01
MÁQUINAS DE SOLDAR | DIA | 0.01
OTROS
COSTO DIRECTO
COSTOS INDIRECTOS
ADMINISTRACION |  |  | 9.79%
IMPREVISTOS |  |  | 2%
UTILIDAD |  |  | 5%
IVA SOBRE LA UTILIDAD |  |  | 19%
TOTAL COSTOS INDIRECTOS
VALOR TOTAL ITEM
SUMINISTRO E INSTALACIÓN BALL VALVE, REDUCED BORE, FLOATING BALL, ASTM A105, 800 LBS, SW ENDS, AISI 316 BALL, AISI 316 STEM, 2 OR 3 PCS SPLIT BODY SIDE ENTRY, BOLTED CONNECTION, A193 GR.B7/A194 GR.2H, 1"
DESCRIPCION | UND | CANT. | DESP.%
MATERIALES
BALL VALVE, REDUCED BORE, FLOATING BALL, ASTM A105, 800 LBS, SW ENDS, AISI 316 BALL, AISI 316 STEM, 2 OR 3 PCS SPLIT BODY SIDE ENTRY, BOLTED CONNECTION, A193 GR.B7/A194 GR.2H, 1" | UND | 1 | 0
MANO DE OBRA | Jornal | Prestac. | Jornal Ttl
M.O. GASES 1 AYUDANTE-1 OFI | 133630 | 0% | 0
EQUIPO
HERRAMIENTA MENOR | % | 5%
ANDAMIOS | DIA | 0.01
MÁQUINAS DE SOLDAR | DIA | 0.01
OTROS
COSTO DIRECTO
COSTOS INDIRECTOS
ADMINISTRACION |  |  | 9.79%
IMPREVISTOS |  |  | 2%
UTILIDAD |  |  | 5%
IVA SOBRE LA UTILIDAD |  |  | 19%
TOTAL COSTOS INDIRECTOS
VALOR TOTAL ITEM
SUMINISTRO E INSTALACIÓN 'BALL VALVE, REDUCED BORE, FLOATING BALL, ASTM A182 GRADE F304L, 800 LBS, SW ENDS, AISI 316 BALL, AISI 316 STEM, 2 OR 3 PCS SPLIT BODY SIDE ENTRY, BOLTED CONNECTION, A193 GR.B7/A194 GR.2H, 1"
DESCRIPCION | UND | CANT. | DESP.%
MATERIALES
BALL VALVE, REDUCED BORE, FLOATING BALL, ASTM A182 GRADE F304L, 800 LBS, SW ENDS, AISI 316 BALL, AISI 316 STEM, 2 OR 3 PCS SPLIT BODY SIDE ENTRY, BOLTED | UND | 1 | 0
MANO DE OBRA | Jornal | Prestac. | Jornal Ttl
M.O. GASES 1 AYUDANTE-1 OFI | 133630 | 0% | 0
EQUIPO
HERRAMIENTA MENOR | % | 5%
ANDAMIOS | DIA | 0.01
MÁQUINAS DE SOLDAR | DIA | 0.01
OTROS
COSTO DIRECTO
COSTOS INDIRECTOS
ADMINISTRACION |  |  | 9.79%
IMPREVISTOS |  |  | 2%
UTILIDAD |  |  | 5%
IVA SOBRE LA UTILIDAD |  |  | 19%
TOTAL COSTOS INDIRECTOS
VALOR TOTAL ITEM
SUMINISTRO E INSTALACIÓN 'BALL VALVE, REDUCED BORE, FLOATING BALL, ASTM A105, 800 LBS, SW ENDS, AISI 316 BALL, AISI 316 STEM, 2 OR 3 PCS SPLIT BODY SIDE ENTRY, BOLTED CONNECTION, A193 GR.B7/A194 GR.2H, 2"
DESCRIPCION | UND | CANT. | DESP.%
MATERIALES
BALL VALVE, REDUCED BORE, FLOATING BALL, ASTM A105, 800 LBS, SW ENDS, AISI 316 BALL, AISI 316 STEM, 2 OR 3 PCS SPLIT BODY SIDE ENTRY, BOLTED CONNECTION, A193 GR.B7/A194 GR.2H, 2" | UND | 1 | 0
MANO DE OBRA | Jornal | Prestac. | Jornal Ttl
M.O. GASES 1 AYUDANTE-1 OFI | 133630 | 0% | 0
EQUIPO
HERRAMIENTA MENOR | % | 5%
ANDAMIOS | DIA | 0.01
MÁQUINAS DE SOLDAR | DIA | 0.01
OTROS
COSTO DIRECTO
COSTOS INDIRECTOS
ADMINISTRACION |  |  | 9.79%
IMPREVISTOS |  |  | 2%
UTILIDAD |  |  | 5%
IVA SOBRE LA UTILIDAD |  |  | 19%
TOTAL COSTOS INDIRECTOS
VALOR TOTAL ITEM
SUMINISTRO E INSTALACIÓN BALL VALVE, REDUCED BORE, FLOATING BALL, ASTM A182 GRADE F304L, 800 LBS, SW ENDS, AISI 316 BALL, AISI 316 STEM, 2 OR 3 PCS SPLIT BODY SIDE ENTRY, BOLTED CONNECTION, A193 GR.B7/A194 GR.2H, 2"
DESCRIPCION | UND | CANT. | DESP.%
MATERIALES
BALL VALVE, REDUCED BORE, FLOATING BALL, ASTM A182 GRADE F304L, 800 LBS, SW ENDS, AISI 316 BALL, AISI 316 STEM, 2 OR 3 PCS SPLIT BODY SIDE ENTRY, BOLTED CONNECTION, A193 GR.B7/A194 GR.2H, 2" | UND | 1 | 0
MANO DE OBRA | Jornal | Prestac. | Jornal Ttl
M.O. GASES 1 AYUDANTE-1 OFI | 133630 | 0% | 0
EQUIPO
HERRAMIENTA MENOR | % | 5%
ANDAMIOS | DIA | 0.01
MÁQUINAS DE SOLDAR | DIA | 0.01
OTROS
COSTO DIRECTO
COSTOS INDIRECTOS
ADMINISTRACION |  |  | 9.79%
IMPREVISTOS |  |  | 2%
UTILIDAD |  |  | 5%
IVA SOBRE LA UTILIDAD |  |  | 19%
TOTAL COSTOS INDIRECTOS
VALOR TOTAL ITEM
SUMINISTRO E INSTALACIÓN 'CAP, ASME B16.11, ASTM A105, NPTF END, 3000 LBS, 1"
DESCRIPCION | UND | CANT. | DESP.%
MATERIALES
CAP, ASME B16.11, ASTM A105, NPTF END, 3000 LBS, 1" | UND | 1 | 0
MANO DE OBRA | Jornal | Prestac. | Jornal Ttl
M.O. GASES 1 AYUDANTE-1 OFI | 133630 | 0% | 0
EQUIPO
HERRAMIENTA MENOR | % | 5%
ANDAMIOS | DIA | 0.01
MÁQUINAS DE SOLDAR | DIA | 0.01
OTROS
COSTO DIRECTO
COSTOS INDIRECTOS
ADMINISTRACION |  |  | 9.79%
IMPREVISTOS |  |  | 2%
UTILIDAD |  |  | 5%
IVA SOBRE LA UTILIDAD |  |  | 19%
TOTAL COSTOS INDIRECTOS
VALOR TOTAL ITEM
SUMINISTRO E INSTALACIÓN'CAP, ASME B16.11, ASTM A182 GR.F304, NPTF END, 3000 LBS, 1"
DESCRIPCION | UND | CANT. | DESP.%
MATERIALES
CAP, ASME B16.11, ASTM A182 GR.F304, NPTF END, 3000 LBS, 1" | UND | 1 | 0
MANO DE OBRA | Jornal | Prestac. | Jornal Ttl
M.O. GASES 1 AYUDANTE-1 OFI | 133630 | 0% | 0
EQUIPO
HERRAMIENTA MENOR | % | 5%
ANDAMIOS | DIA | 0.01
MÁQUINAS DE SOLDAR | DIA | 0.01
OTROS
COSTO DIRECTO
COSTOS INDIRECTOS
ADMINISTRACION |  |  | 9.79%
IMPREVISTOS |  |  | 2%
UTILIDAD |  |  | 5%
IVA SOBRE LA UTILIDAD |  |  | 19%
TOTAL COSTOS INDIRECTOS
VALOR TOTAL ITEM
SUMINISTRO E INSTALACIÓNCAP, ASME B16.11, ASTM A105, NPTF END, 3000 LBS, 2"
DESCRIPCION | UND | CANT. | DESP.%
MATERIALES
CAP, ASME B16.11, ASTM A105, NPTF END, 3000 LBS, 2" | UND | 1 | 0
MANO DE OBRA | Jornal | Prestac. | Jornal Ttl
M.O. GASES 1 AYUDANTE-1 OFI | 133630 | 0% | 0
EQUIPO
HERRAMIENTA MENOR | % | 5%
ANDAMIOS | DIA | 0.01
MÁQUINAS DE SOLDAR | DIA | 0.01
OTROS
COSTO DIRECTO
COSTOS INDIRECTOS
ADMINISTRACION |  |  | 9.79%
IMPREVISTOS |  |  | 2%
UTILIDAD |  |  | 5%
IVA SOBRE LA UTILIDAD |  |  | 19%
TOTAL COSTOS INDIRECTOS
VALOR TOTAL ITEM
SUMINISTRO E INSTALACIÓN CAP, ASME B16.11, ASTM A182 GR.F304, NPTF END, 3000 LBS, 2"
DESCRIPCION | UND | CANT. | DESP.%
MATERIALES
CAP, ASME B16.11, ASTM A182 GR.F304, NPTF END, 3000 LBS, 2" | UND | 1 | 0
MANO DE OBRA | Jornal | Prestac. | Jornal Ttl
M.O. GASES 1 AYUDANTE-1 OFI | 133630 | 0% | 0
EQUIPO
HERRAMIENTA MENOR | % | 5%
ANDAMIOS | DIA | 0.01
MÁQUINAS DE SOLDAR | DIA | 0.01
OTROS
COSTO DIRECTO
COSTOS INDIRECTOS
ADMINISTRACION |  |  | 9.79%
IMPREVISTOS |  |  | 2%
UTILIDAD |  |  | 5%
IVA SOBRE LA UTILIDAD |  |  | 19%
TOTAL COSTOS INDIRECTOS
VALOR TOTAL ITEM
SUMINISTRO E INSTALACIÓN FULL COUPLING, ASME B16.11, ASTM A105, SW ENDS, 3000 LBS, 2"
DESCRIPCION | UND | CANT. | DESP.%
MATERIALES
FULL COUPLING, ASME B16.11, ASTM A105, SW ENDS, 3000 LBS, 2" | UND | 1 | 0
MANO DE OBRA | Jornal | Prestac. | Jornal Ttl
M.O. GASES 1 AYUDANTE-1 OFI | 133630 | 0% | 0
EQUIPO
HERRAMIENTA MENOR | % | 5%
ANDAMIOS | DIA | 0.01
MÁQUINAS DE SOLDAR | DIA | 0.01
OTROS
COSTO DIRECTO
COSTOS INDIRECTOS
ADMINISTRACION |  |  | 9.79%
IMPREVISTOS |  |  | 2%
UTILIDAD |  |  | 5%
IVA SOBRE LA UTILIDAD |  |  | 19%
TOTAL COSTOS INDIRECTOS
VALOR TOTAL ITEM
SUMINISTRO E INSTALACIÓN SWAGE (CONC), SCH XS, PLXPL, MSS SP-95-,2"X1"
DESCRIPCION | UND | CANT. | DESP.%
MATERIALES
SWAGE (CONC), SCH XS, PLXPL, MSS SP-95-, 2"X1" | UND | 1 | 0
MANO DE OBRA | Jornal | Prestac. | Jornal Ttl
M.O. GASES 1 AYUDANTE-1 OFI | 133630 | 0% | 0
EQUIPO
ANDAMIOS | DIA | 0.05
HERRAMIENTA MENOR | % | 5%
MÁQUINAS DE SOLDAR | DIA | 0.01
OTROS
COSTO DIRECTO
COSTOS INDIRECTOS
ADMINISTRACION |  |  | 9.79%
IMPREVISTOS |  |  | 2%
UTILIDAD |  |  | 5%
IVA SOBRE LA UTILIDAD |  |  | 19%
TOTAL COSTOS INDIRECTOS
VALOR TOTAL ITEM
SUMINISTRO E INSTALACIÓN PIPES (LENGTH), ASME B36.10, ASTM A106 GR.B, PE, SEAMLESS, S-80, 1"
DESCRIPCION | UND | CANT. | DESP.%
MATERIALES
PIPES (LENGTH), ASME B36.10, ASTM A106 GR.B, PE, SEAMLESS, S-80, 1" | M | 1 | 0
MANO DE OBRA | Jornal | Prestac. | Jornal Ttl
M.O. GASES 1 AYUDANTE-1 OFI | 133630 | 0% | 0
EQUIPO
HERRAMIENTA MENOR | % | 5%
ANDAMIOS | DIA | 0.01
MÁQUINAS DE SOLDAR | DIA | 0.01
OTROS
COSTO DIRECTO
COSTOS INDIRECTOS
ADMINISTRACION |  |  | 9.79%
IMPREVISTOS |  |  | 2%
UTILIDAD |  |  | 5%
IVA SOBRE LA UTILIDAD |  |  | 19%
TOTAL COSTOS INDIRECTOS
VALOR TOTAL ITEM
SUMINISTRO E INSTALACIÓN 'PIPES (LENGTH), ASME B36.10, ASTM A106 GR.B, PE, SEAMLESS, S-80, 2"
DESCRIPCION | UND | CANT. | DESP.%
MATERIALES
PIPES (LENGTH), ASME B36.10, ASTM A106 GR.B, PE, SEAMLESS, S-80, 2" | M | 1 | 0
MANO DE OBRA | Jornal | Prestac. | Jornal Ttl
M.O. GASES 1 AYUDANTE-1 OFI | 133630 | 0% | 0
EQUIPO
MÁQUINAS DE SOLDAR | DIA | 0.01
ANDAMIOS | DIA | 0.01
HERRAMIENTA MENOR | % | 5%
OTROS
COSTO DIRECTO
COSTOS INDIRECTOS
ADMINISTRACION |  |  | 9.79%
IMPREVISTOS |  |  | 2%
UTILIDAD |  |  | 5%
IVA SOBRE LA UTILIDAD |  |  | 19%
TOTAL COSTOS INDIRECTOS
VALOR TOTAL ITEM
SUMINISTRO E INSTALACIÓN SEAMLESS, PIPES, ASME B36.19/B36.10, ASTM A312 GR.TP304, PE,S-80S, 1"
DESCRIPCION | UND | CANT. | DESP.%
MATERIALES
SEAMLESS, PIPES, ASME B36.19/B36.10, ASTM A312 GR.TP304, PE,S-80S, 1" | M | 1 | 0
MANO DE OBRA | Jornal | Prestac. | Jornal Ttl
M.O. GASES 1 AYUDANTE-1 OFI | 133630 | 0% | 0
EQUIPO
HERRAMIENTA MENOR | % | 5%
ANDAMIOS | DIA | 0.01
MÁQUINAS DE SOLDAR | DIA | 0.01
OTROS
COSTO DIRECTO
COSTOS INDIRECTOS
ADMINISTRACION |  |  | 9.79%
IMPREVISTOS |  |  | 2%
UTILIDAD |  |  | 5%
IVA SOBRE LA UTILIDAD |  |  | 19%
TOTAL COSTOS INDIRECTOS
VALOR TOTAL ITEM
SUMINISTRO E INSTALACIÓN SEAMLESS, PIPES, ASME B36.19/B36.10, ASTM A312 GR.TP304, PE,S-80S, 2"
DESCRIPCION | UND | CANT. | DESP.%
MATERIALES
SEAMLESS, PIPES, ASME B36.19/B36.10, ASTM A312 GR.TP304, PE,S-80S, 2" | M | 1 | 0
MANO DE OBRA | Jornal | Prestac. | Jornal Ttl
M.O. GASES 1 AYUDANTE-1 OFI | 133630 | 0% | 0
EQUIPO
ANDAMIOS | DIA | 0.01
HERRAMIENTA MENOR | % | 5%
MÁQUINAS DE SOLDAR | DIA | 0.01
OTROS
COSTO DIRECTO
COSTOS INDIRECTOS
ADMINISTRACION |  |  | 9.79%
IMPREVISTOS |  |  | 2%
UTILIDAD |  |  | 5%
IVA SOBRE LA UTILIDAD |  |  | 19%
TOTAL COSTOS INDIRECTOS
VALOR TOTAL ITEM
SUMINISTRO E INSTALACIÓN EQUAL TEE, ASME B16.11, ASTM A105, SW ENDS, 3000 LBS, 2"
DESCRIPCION | UND | CANT. | DESP.%
MATERIALES
EQUAL TEE, ASME B16.11, ASTM A105, SW ENDS, 3000 LBS, 2" | UND | 1 | 0
MANO DE OBRA | Jornal | Prestac. | Jornal Ttl
M.O. GASES 1 AYUDANTE-1 OFI | 133630 | 0% | 0
EQUIPO
HERRAMIENTA MENOR | % | 5%
ANDAMIOS | DIA | 0.01
MÁQUINAS DE SOLDAR | DIA | 0.01
OTROS
COSTO DIRECTO
COSTOS INDIRECTOS
ADMINISTRACION |  |  | 9.79%
IMPREVISTOS |  |  | 2%
UTILIDAD |  |  | 5%
IVA SOBRE LA UTILIDAD |  |  | 19%
TOTAL COSTOS INDIRECTOS
VALOR TOTAL ITEM
SUMINISTRO E INSTALACIÓN EQUAL TEE, ASME B16.11, ASTM A182 GR.F304, SW ENDS, 3000 LBS, 2"
DESCRIPCION | UND | CANT. | DESP.%
MATERIALES
EQUAL TEE, ASME B16.11, ASTM A182 GR.F304, SW ENDS, 3000 LBS, 2" | UND | 1 | 0
MANO DE OBRA | Jornal | Prestac. | Jornal Ttl
M.O. GASES 1 AYUDANTE-1 OFI | 133630 | 0% | 0
EQUIPO
HERRAMIENTA MENOR | % | 5%
ANDAMIOS | DIA | 0.01
MÁQUINAS DE SOLDAR | DIA | 0.01
OTROS
COSTO DIRECTO
COSTOS INDIRECTOS
ADMINISTRACION |  |  | 9.79%
IMPREVISTOS |  |  | 2%
UTILIDAD |  |  | 5%
IVA SOBRE LA UTILIDAD |  |  | 19%
TOTAL COSTOS INDIRECTOS
VALOR TOTAL ITEM
SUMINISTRO E INSTALACIÓN REDUCING TEE, ASME B16.11, ASTM A105, SW ENDS, 3000 LBS, 2"X1"
DESCRIPCION | UND | CANT. | DESP.%
MATERIALES
REDUCING TEE, ASME B16.11, ASTM A105, SW ENDS, 3000 LBS, 2"X1" | UND | 1 | 0
MANO DE OBRA | Jornal | Prestac. | Jornal Ttl
M.O. GASES 1 AYUDANTE-1 OFI | 133630 | 0% | 0
EQUIPO
HERRAMIENTA MENOR | % | 5%
MÁQUINAS DE SOLDAR | DIA | 0.01
ANDAMIOS | DIA | 0.01
OTROS
COSTO DIRECTO
COSTOS INDIRECTOS
ADMINISTRACION |  |  | 9.79%
IMPREVISTOS |  |  | 2%
UTILIDAD |  |  | 5%
IVA SOBRE LA UTILIDAD |  |  | 19%
TOTAL COSTOS INDIRECTOS
VALOR TOTAL ITEM
SUMINISTRO E INSTALACIÓN REDUCING TEE, ASME B16.11, ASTM A182 GR.F304, SW ENDS, 3000 LBS, 2"X1"
DESCRIPCION | UND | CANT. | DESP.%
MATERIALES
REDUCING TEE, ASME B16.11, ASTM A182 GR.F304, SW ENDS, 3000 LBS, 2"X1" | UND | 1 | 0
MANO DE OBRA | Jornal | Prestac. | Jornal Ttl
M.O. GASES 1 AYUDANTE-1 OFI | 133630 | 0% | 0
EQUIPO
MÁQUINAS DE SOLDAR | DIA | 0.01
ANDAMIOS | DIA | 0.01
HERRAMIENTA MENOR | % | 5%
OTROS
COSTO DIRECTO
COSTOS INDIRECTOS
ADMINISTRACION |  |  | 9.79%
IMPREVISTOS |  |  | 2%
UTILIDAD |  |  | 5%
IVA SOBRE LA UTILIDAD |  |  | 19%
TOTAL COSTOS INDIRECTOS
VALOR TOTAL ITEM
SUMINISTRO E INSTALACIÓN SOPORTE TIPO 1 HORIZONTAL 600 MM DE LONG
DESCRIPCION | UND | CANT. | DESP.%
MATERIALES
SOPORTE TIPO 1 HORIZONTAL 600 MM DE LONG | UND | 1 | 0
MANO DE OBRA | Jornal | Prestac. | Jornal Ttl
M.O. GASES 1 AYUDANTE-1 OFI | 133630 | 0% | 0
EQUIPO
MÁQUINAS DE SOLDAR | DIA | 0.01
ANDAMIOS | DIA | 0.01
HERRAMIENTA MENOR | % | 5%
OTROS
COSTO DIRECTO
COSTOS INDIRECTOS
ADMINISTRACION |  |  | 9.79%
IMPREVISTOS |  |  | 2%
UTILIDAD |  |  | 5%
IVA SOBRE LA UTILIDAD |  |  | 19%
TOTAL COSTOS INDIRECTOS
VALOR TOTAL ITEM
SUMINISTRO E INSTALACIÓN SOPORTE TIPO 2 VERTICAL 600 MM DE LONG
DESCRIPCION | UND | CANT. | DESP.%
MATERIALES
SOPORTE TIPO 2 VERTICAL 600 MM DE LONG | UND | 1 | 0
MANO DE OBRA | Jornal | Prestac. | Jornal Ttl
M.O. GASES 1 AYUDANTE-1 OFI | 133630 | 0% | 0
EQUIPO
MÁQUINAS DE SOLDAR | DIA | 0.01
ANDAMIOS | DIA | 0.01
HERRAMIENTA MENOR | % | 5%
OTROS
COSTO DIRECTO
COSTOS INDIRECTOS
ADMINISTRACION |  |  | 9.79%
IMPREVISTOS |  |  | 2%
UTILIDAD |  |  | 5%
IVA SOBRE LA UTILIDAD |  |  | 19%
TOTAL COSTOS INDIRECTOS
VALOR TOTAL ITEM
SUMINISTRO E INSTALACIÓN U-CLAMP, CARBON STEEL, 1"
DESCRIPCION | UND | CANT. | DESP.%
MATERIALES
U-CLAMP, CARBON STEEL, 1" | UND | 1 | 0
MANO DE OBRA | Jornal | Prestac. | Jornal Ttl
M.O. GASES 1 AYUDANTE-1 OFI | 133630 | 0% | 0
EQUIPO
HERRAMIENTA MENOR | % | 5%
OTROS
COSTO DIRECTO
COSTOS INDIRECTOS
ADMINISTRACION |  |  | 9.79%
IMPREVISTOS |  |  | 2%
UTILIDAD |  |  | 5%
IVA SOBRE LA UTILIDAD |  |  | 19%
TOTAL COSTOS INDIRECTOS
VALOR TOTAL ITEM
SUMINISTRO E INSTALACIÓN U-CLAMP, CARBON STEEL 2"
DESCRIPCION | UND | CANT. | DESP.%
MATERIALES
U-CLAMP, CARBON STEEL 2" | UND | 1 | 0
MANO DE OBRA | Jornal | Prestac. | Jornal Ttl
M.O. GASES 1 AYUDANTE-1 OFI | 133630 | 0% | 0
EQUIPO
HERRAMIENTA MENOR | % | 5%
OTROS
COSTO DIRECTO
COSTOS INDIRECTOS
ADMINISTRACION |  |  | 9.79%
IMPREVISTOS |  |  | 2%
UTILIDAD |  |  | 5%
IVA SOBRE LA UTILIDAD |  |  | 19%
TOTAL COSTOS INDIRECTOS
VALOR TOTAL ITEM
SUMINISTRO E INSTALACIÓN U-CLAMP, STAINLESS STEEL, 1"
DESCRIPCION | UND | CANT. | DESP.%
MATERIALES
U-CLAMP, STAINLESS STEEL, 1" | UND | 1 | 0
MANO DE OBRA | Jornal | Prestac. | Jornal Ttl
M.O. GASES 1 AYUDANTE-1 OFI | 133630 | 0% | 0
EQUIPO
HERRAMIENTA MENOR | % | 5%
OTROS
COSTO DIRECTO
COSTOS INDIRECTOS
ADMINISTRACION |  |  | 9.79%
IMPREVISTOS |  |  | 2%
UTILIDAD |  |  | 5%
IVA SOBRE LA UTILIDAD |  |  | 19%
TOTAL COSTOS INDIRECTOS
VALOR TOTAL ITEM
SUMINISTRO E INSTALACIÓN U-CLAMP, STAINLESS STEEL, 2"
DESCRIPCION | UND | CANT. | DESP.%
MATERIALES
U-CLAMP, STAINLESS STEEL, 2" | UND | 1 | 0
MANO DE OBRA | Jornal | Prestac. | Jornal Ttl
M.O. GASES 1 AYUDANTE-1 OFI | 133630 | 0% | 0
EQUIPO
HERRAMIENTA MENOR | % | 5%
OTROS
COSTO DIRECTO
COSTOS INDIRECTOS
ADMINISTRACION |  |  | 9.79%
IMPREVISTOS |  |  | 2%
UTILIDAD |  |  | 5%
IVA SOBRE LA UTILIDAD |  |  | 19%
TOTAL COSTOS INDIRECTOS
VALOR TOTAL ITEM
SUMINISTRO E INSTALACIÓN MEZCLADOR ESTÁTICO, SEIS ESPIRALES EN 1", BRIDADOS, CS
DESCRIPCION | UND | CANT. | DESP.%
MATERIALES
MEZCLADOR ESTÁTICO, SEIS ESPIRALES EN 1", BRIDADOS, CS | UND | 1 | 0
MANO DE OBRA | Jornal | Prestac. | Jornal Ttl
M.O. GASES 1 AYUDANTE-1 OFI | 133630 | 0% | 0
EQUIPO
HERRAMIENTA MENOR | % | 5%
OTROS
COSTO DIRECTO
COSTOS INDIRECTOS
ADMINISTRACION |  |  | 9.79%
IMPREVISTOS |  |  | 2%
UTILIDAD |  |  | 5%
IVA SOBRE LA UTILIDAD |  |  | 19%
TOTAL COSTOS INDIRECTOS
VALOR TOTAL ITEM
ACOMETIDA A TG-LP2-1 EN (3#350KCM-CU-THWN+1#350KCM-THWN)+1#2/0T-CU
DESCRIPCION | UND | CANT. | DESP.%
MATERIALES
CABLE CU 80°C NO. 350 KCM 750V PE HF LSTC | ML | 6 | 0
CABLE CU 80°C NO. 2/0 AWG 750V PE HF LSTC | ML | 1.5 | 0
CINTA AISLANTE 3M | UND | 0.09 | 0
BORNA TERMINAL ESTAN 350 | UND | 0.1 | 0
BORNA TERMINAL ESTAN 2/0 | UND | 0.1 | 0
MANO DE OBRA | Jornal | Prestac. | Jornal Ttl
M.O. ELECTRICAS 1 AYUDANTE-1 OFI | 176074 | 0% | 0
EQUIPO
HERRAMIENTA MENOR ELECTRICA | UND | 0.5592
EQUIPO DE SEGURIDAD INDUSTRIAL | UND | 0.0022
OTROS
COSTO DIRECTO
COSTOS INDIRECTOS
ADMINISTRACION |  |  | 9.79%
IMPREVISTOS |  |  | 2%
UTILIDAD |  |  | 5%
IVA SOBRE LA UTILIDAD |  |  | 19%
TOTAL COSTOS INDIRECTOS
VALOR TOTAL ITEM
ALIMENTADOR A TABLERO-ILUMINACION-TOMAS EN (3#4+1#4-CU-THWN)+8T
DESCRIPCION | UND | CANT. | DESP.%
MATERIALES
CABLE CU 80°C NO. 4 AWG 750V PE HF LSTC | ML | 4.2 | 0
CABLE CU 80°C NO. 8 AWG 750V PE HF LSTC | ML | 1.05 | 0
CINTA AISLANTE 3M | UND | 0.09 | 0
TUBO EMT D=2" | ML | 1 | 0
CURVA EMT D=2" | UND | 0.14 | 0
UNIÓN EMT D=2" | UND | 0.29 | 0
ADAPTADOR (CONECTOR) EMT D=2" | UND | 0.29 | 0
BORNA TERMINAL ESTAN 4 | UND | 1.14 | 0
BORNA TERMINAL ESTAN 8 | UND | 0.29 | 0
MANO DE OBRA | Jornal | Prestac. | Jornal Ttl
M.O. ELECTRICAS 1 AYUDANTE-1 OFI | 176074 | 0% | 0
EQUIPO
HERRAMIENTA MENOR ELECTRICA | UND | 0.0281
EQUIPO DE SEGURIDAD INDUSTRIAL | UND | 0.0001
OTROS
COSTO DIRECTO
COSTOS INDIRECTOS
ADMINISTRACION |  |  | 9.79%
IMPREVISTOS |  |  | 2%
UTILIDAD |  |  | 5%
IVA SOBRE LA UTILIDAD |  |  | 19%
TOTAL COSTOS INDIRECTOS
VALOR TOTAL ITEM
ALIMENTADOR COMPRESOR1 EN (3#10+1#10-CU-THWN)+12T
DESCRIPCION | UND | CANT. | DESP.%
MATERIALES
CABLE CU 80°C NO. 10 AWG 750V PE HF LSTC | ML | 4.2 | 0
CABLE CU 80°C NO. 12 AWG 750V PE HF LSTC | ML | 1.05 | 0
TUBO EMT D=3/4" | ML | 0.3 | 0
CINTA AISLANTE 3M | UND | 0.09 | 0
UNIÓN EMT D=3/4" | UND | 0.1 | 0
CURVA EMT D=3/4" | UND | 0.1 | 0
BORNA TERMINAL ESTAN 10 | UND | 0.6 | 0
ADAPTADOR (CONECTOR) EMT D=3/4" | UND | 0.1 | 0
BORNA TERMINAL ESTAN 12 | UND | 0.08 | 0
GRAPA DOBLE ALA DE 3/4" T.PESADA | UND | 0.1 | 0
MANO DE OBRA | Jornal | Prestac. | Jornal Ttl
M.O. ELECTRICAS 1 AYUDANTE-1 OFI | 176074 | 0% | 0
EQUIPO
HERRAMIENTA MENOR ELECTRICA | UND | 0.0046
EQUIPO DE SEGURIDAD INDUSTRIAL | UND | 0.0001
OTROS
COSTO DIRECTO
COSTOS INDIRECTOS
ADMINISTRACION |  |  | 9.79%
IMPREVISTOS |  |  | 2%
UTILIDAD |  |  | 5%
IVA SOBRE LA UTILIDAD |  |  | 19%
TOTAL COSTOS INDIRECTOS
VALOR TOTAL ITEM
ALIMENTADOR TABLERO VENTILACION MECANICA (16 HP) EN (3#1/0+1#2-CU-THWN)+6T
DESCRIPCION | UND | CANT. | DESP.%
MATERIALES
CABLE CU 80°C NO. 1/0 AWG 750V PE HF LSTC | ML | 3.15 | 0
CABLE CU 80°C NO. 2 AWG 750V PE HF LSTC | ML | 1.05 | 0
CABLE CU 80°C NO. 6 AWG 750V PE HF LSTC | ML | 1.05 | 0
CINTA AISLANTE 3M | UND | 0.09 | 0
TUBO EMT D=2" | ML | 0.5 | 0
CURVA EMT D=2" | UND | 0.17 | 0
UNIÓN EMT D=2" | UND | 0.08 | 0
ADAPTADOR (CONECTOR) EMT D=2" | UND | 0.17 | 0
BORNA TERMINAL ESTAN 1/0 | UND | 0.5 | 0
BORNA TERMINAL ESTAN 2 | UND | 0.17 | 0
BORNA TERMINAL ESTAN 6 | UND | 0.17 | 0
GRAPA DOBLE ALA DE 2" T.PESADA | UND | 0.25 | 0
MANO DE OBRA | Jornal | Prestac. | Jornal Ttl
M.O. ELECTRICAS 1 AYUDANTE-1 OFI | 176074 | 0% | 0
EQUIPO
HERRAMIENTA MENOR ELECTRICA | UND | 0.0224
EQUIPO DE SEGURIDAD INDUSTRIAL | UND | 0.0001
ANDAMIOS | DIA | 0.0022
OTROS
COSTO DIRECTO
COSTOS INDIRECTOS
ADMINISTRACION |  |  | 9.79%
IMPREVISTOS |  |  | 2%
UTILIDAD |  |  | 5%
IVA SOBRE LA UTILIDAD |  |  | 19%
TOTAL COSTOS INDIRECTOS
VALOR TOTAL ITEM
ALIMENTADOR EXTRACTOR HUMO ESTACIONARIO (1HP-1F-127V) EN (1#8+1#8-CU-THWN)+8T
DESCRIPCION | UND | CANT. | DESP.%
MATERIALES
CABLE CU 80°C NO. 8 AWG 750V PE HF LSTC | ML | 3.15 | 0
CINTA AISLANTE 3M | UND | 0.09 | 0
TUBO EMT D=1" | ML | 0.15 | 0
CURVA EMT D=1" | UND | 0.03 | 0
UNIÓN EMT D=1" | UND | 0.05 | 0
ADAPTADOR (CONECTOR) EMT D=1" | UND | 0.05 | 0
BORNA TERMINAL ESTAN 8 | UND | 0.21 | 0
MANO DE OBRA | Jornal | Prestac. | Jornal Ttl
M.O. ELECTRICAS 1 AYUDANTE-1 OFI | 176074 | 0% | 0
EQUIPO
HERRAMIENTA MENOR ELECTRICA | UND | 0.0143
EQUIPO DE SEGURIDAD INDUSTRIAL | UND | 0.0001
ANDAMIOS | DIA | 0.0024
OTROS
COSTO DIRECTO
COSTOS INDIRECTOS
ADMINISTRACION |  |  | 9.79%
IMPREVISTOS |  |  | 2%
UTILIDAD |  |  | 5%
IVA SOBRE LA UTILIDAD |  |  | 19%
TOTAL COSTOS INDIRECTOS
VALOR TOTAL ITEM
ALIMENTADOR VENTILADOR INYECCION Y EXTRACCIÓN AXIAL (5HP-3F-220V) EN (3#10+1#10-CU-THWN)+12T
DESCRIPCION | UND | CANT. | DESP.%
MATERIALES
CABLE CU 80°C NO. 10 AWG 750V PE HF LSTC | ML | 4.2 | 0
CABLE CU 80°C NO. 12 AWG 750V PE HF LSTC | ML | 1.05 | 0
TUBO EMT D=3/4" | ML | 0.3 | 0
CINTA AISLANTE 3M | UND | 0.09 | 0
UNIÓN EMT D=3/4" | UND | 0.1 | 0
CURVA EMT D=3/4" | UND | 0.1 | 0
BORNA TERMINAL ESTAN 10 | UND | 0.6 | 0
ADAPTADOR (CONECTOR) EMT D=3/4" | UND | 0.1 | 0
BORNA TERMINAL ESTAN 12 | UND | 0.08 | 0
GRAPA DOBLE ALA DE 3/4" T.PESADA | UND | 0.1 | 0
MANO DE OBRA | Jornal | Prestac. | Jornal Ttl
M.O. ELECTRICAS 1 AYUDANTE-1 OFI | 176074 | 0% | 0
EQUIPO
HERRAMIENTA MENOR ELECTRICA | UND | 0.0046
EQUIPO DE SEGURIDAD INDUSTRIAL | UND | 0.0001
OTROS
COSTO DIRECTO
COSTOS INDIRECTOS
ADMINISTRACION |  |  | 9.79%
IMPREVISTOS |  |  | 2%
UTILIDAD |  |  | 5%
IVA SOBRE LA UTILIDAD |  |  | 19%
TOTAL COSTOS INDIRECTOS
VALOR TOTAL ITEM
ALIMENTADOR A TOMAS 220V Y 127V (DETALLE 2)
DESCRIPCION | UND | CANT. | DESP.%
MATERIALES
CABLE CU 80°C NO. 10 AWG 750V PE HF LSTC | ML | 4.2 | 0
CABLE CU 80°C NO. 12 AWG 750V PE HF LSTC | ML | 1.05 | 0
TUBO EMT D=3/4" | ML | 0.3 | 0
CINTA AISLANTE 3M | UND | 0.09 | 0
UNIÓN EMT D=3/4" | UND | 0.1 | 0
CURVA EMT D=3/4" | UND | 0.1 | 0
BORNA TERMINAL ESTAN 10 | UND | 0.6 | 0
ADAPTADOR (CONECTOR) EMT D=3/4" | UND | 0.1 | 0
BORNA TERMINAL ESTAN 12 | UND | 0.08 | 0
GRAPA DOBLE ALA DE 3/4" T.PESADA | UND | 0.1 | 0
MANO DE OBRA | Jornal | Prestac. | Jornal Ttl
M.O. ELECTRICAS 1 AYUDANTE-1 OFI | 176074 | 0% | 0
EQUIPO
HERRAMIENTA MENOR ELECTRICA | UND | 0.0046
EQUIPO DE SEGURIDAD INDUSTRIAL | UND | 0.0001
OTROS
COSTO DIRECTO
COSTOS INDIRECTOS
ADMINISTRACION |  |  | 9.79%
IMPREVISTOS |  |  | 2%
UTILIDAD |  |  | 5%
IVA SOBRE LA UTILIDAD |  |  | 19%
TOTAL COSTOS INDIRECTOS
VALOR TOTAL ITEM
ALIMENTADOR EQUIPO DE PROCESO EN (3#4/0+1#4/0-CU-THWN)+2T
DESCRIPCION | UND | CANT. | DESP.%
MATERIALES
CABLE CU 80°C NO. 4/0 AWG 750V PE HF LSTC | ML | 4.2 | 0
CABLE CU 80°C NO. 2 AWG 750V PE HF LSTC | ML | 1.05 | 0
CINTA AISLANTE 3M | UND | 1 | 0
TUBO EMT D=3" | ML | 0.1 | 0
UNIÓN EMT D=3" | UND | 0.1 | 0
CURVA EMT D=3" | UND | 0.1 | 0
ADAPTADOR (CONECTOR) EMT D=3" | UND | 0.1 | 0
BORNA TERMINAL ESTAN 4/0 | UND | 0.5 | 0
BORNA TERMINAL ESTAN 2/0 | UND | 0.17 | 0
GRAPA DOBLE ALA DE 3" T.PESADA | UND | 0.1 | 0
MANO DE OBRA | Jornal | Prestac. | Jornal Ttl
M.O. ELECTRICAS 1 AYUDANTE-1 OFI | 176074 | 0% | 0
EQUIPO
HERRAMIENTA MENOR ELECTRICA | UND | 0.4811
EQUIPO DE SEGURIDAD INDUSTRIAL | UND | 0.0019
OTROS
COSTO DIRECTO
COSTOS INDIRECTOS
ADMINISTRACION |  |  | 9.79%
IMPREVISTOS |  |  | 2%
UTILIDAD |  |  | 5%
IVA SOBRE LA UTILIDAD |  |  | 19%
TOTAL COSTOS INDIRECTOS
VALOR TOTAL ITEM
ALIMENTADOR MAMPARA 220V EN (3#1/0+1#1/0-CU-THWN)+6T
DESCRIPCION | UND | CANT. | DESP.%
MATERIALES
CABLE CU 80°C NO. 1/0 AWG 750V PE HF LSTC | ML | 3.15 | 0
CABLE CU 80°C NO. 2 AWG 750V PE HF LSTC | ML | 1.05 | 0
CABLE CU 80°C NO. 6 AWG 750V PE HF LSTC | ML | 1.05 | 0
CINTA AISLANTE 3M | UND | 0.09 | 0
TUBO EMT D=2" | ML | 0.5 | 0
CURVA EMT D=2" | UND | 0.17 | 0
UNIÓN EMT D=2" | UND | 0.08 | 0
ADAPTADOR (CONECTOR) EMT D=2" | UND | 0.17 | 0
BORNA TERMINAL ESTAN 1/0 | UND | 0.5 | 0
BORNA TERMINAL ESTAN 2 | UND | 0.17 | 0
BORNA TERMINAL ESTAN 6 | UND | 0.17 | 0
GRAPA DOBLE ALA DE 2" T.PESADA | UND | 0.25 | 0
MANO DE OBRA | Jornal | Prestac. | Jornal Ttl
M.O. ELECTRICAS 1 AYUDANTE-1 OFI | 176074 | 0% | 0
EQUIPO
HERRAMIENTA MENOR ELECTRICA | UND | 0.0224
EQUIPO DE SEGURIDAD INDUSTRIAL | UND | 0.0001
ANDAMIOS | DIA | 0.0022
OTROS
COSTO DIRECTO
COSTOS INDIRECTOS
ADMINISTRACION |  |  | 9.79%
IMPREVISTOS |  |  | 2%
UTILIDAD |  |  | 5%
IVA SOBRE LA UTILIDAD |  |  | 19%
TOTAL COSTOS INDIRECTOS
VALOR TOTAL ITEM
ACOMETIDA A TG-LP2-1-440V EN (3#350KCM/F-CU-THWN+3#350KCM-THWN)+1#2/0T-CU
DESCRIPCION | UND | CANT. | DESP.%
MATERIALES
BORNA TERMINAL ESTAN 2/0 | UND | 0.08 | 0
BORNA TERMINAL ESTAN 350 | UND | 0.96 | 0
CINTA AISLANTE 3M | UND | 0.13 | 0
CABLE CU 80°C NO. 2/0 AWG 750V PE HF LSTC | M | 1.05 | 0
CABLE CU 80°C NO. 350 KCM 750V PE HF LSTC | M | 12.6 | 0
MANO DE OBRA | Jornal | Prestac. | Jornal Ttl
M.O. ELECTRICAS 1 AYUDANTE-1 OFI | 176074 | 0% | 0
EQUIPO
EQUIPO DE SEGURIDAD INDUSTRIAL | UND | 0.001
HERRAMIENTA MENOR ELECTRICA | UND | 0.2515
OTROS
COSTO DIRECTO
COSTOS INDIRECTOS
ADMINISTRACION |  |  | 9.79%
IMPREVISTOS |  |  | 2%
UTILIDAD |  |  | 5%
IVA SOBRE LA UTILIDAD |  |  | 19%
TOTAL COSTOS INDIRECTOS
VALOR TOTAL ITEM
ALIMENTADOR A PUENTE GRUA 3,2 TON EN (3#8+1#8-CU-THWN)+10T
DESCRIPCION | UND | CANT. | DESP.%
MATERIALES
CAJA METALICA DE PASO 30X30X15 CM | UND | 0.134 | 0
BORNA TERMINAL ESTAN 8 | UND | 1 | 0
ADAPTADOR (CONECTOR) EMT D=1" | UND | 0.3 | 0
UNIÓN EMT D=1" | UND | 0.7 | 0
CURVA EMT D=1" | UND | 0.7 | 0
TUBO EMT D=1" | M | 1 | 0
CINTA AISLANTE 3M | UND | 0.09 | 0
CABLE CU 80°C NO. 8 AWG 750V PE HF LSTC | M | 5.25 | 0
MANO DE OBRA | Jornal | Prestac. | Jornal Ttl
M.O. ELECTRICAS 1 AYUDANTE-1 OFI | 176074 | 0% | 0
EQUIPO
EQUIPO DE SEGURIDAD INDUSTRIAL | UND | 0.0007
HERRAMIENTA MENOR ELECTRICA | UND | 0.1679
OTROS
COSTO DIRECTO
COSTOS INDIRECTOS
ADMINISTRACION |  |  | 9.79%
IMPREVISTOS |  |  | 2%
UTILIDAD |  |  | 5%
IVA SOBRE LA UTILIDAD |  |  | 19%
TOTAL COSTOS INDIRECTOS
VALOR TOTAL ITEM
ALIMENTADOR A PRENSA HIDRAULICA (NIELAND SBP-275) EN (3#6+1#6-CU-THWN)+8T
DESCRIPCION | UND | CANT. | DESP.%
MATERIALES
BORNA TERMINAL ESTAN 8 | UND | 1 | 0
ADAPTADOR (CONECTOR) EMT D=1" | UND | 0.3 | 0
UNIÓN EMT D=1" | UND | 0.7 | 0
CURVA EMT D=1" | UND | 0.7 | 0
TUBO EMT D=1" | M | 1 | 0
CINTA AISLANTE 3M | UND | 0.09 | 0
CABLE CU 80°C NO. 8 AWG 750V PE HF LSTC | M | 1.05 | 0
CABLE CU 80°C NO. 6 AWG 750V PE HF LSTC | M | 4.2 | 0
MANO DE OBRA | Jornal | Prestac. | Jornal Ttl
M.O. ELECTRICAS 1 AYUDANTE-1 OFI | 176074 | 0% | 0
EQUIPO
EQUIPO DE SEGURIDAD INDUSTRIAL | UND | 0.0009
HERRAMIENTA MENOR ELECTRICA | UND | 0.2235
OTROS
COSTO DIRECTO
COSTOS INDIRECTOS
ADMINISTRACION |  |  | 9.79%
IMPREVISTOS |  |  | 2%
UTILIDAD |  |  | 5%
IVA SOBRE LA UTILIDAD |  |  | 19%
TOTAL COSTOS INDIRECTOS
VALOR TOTAL ITEM
SALIDA TOMA 127 V-PRENSA HIDRAULICA EN (1#10+1#10-CU-THWN)+10T
DESCRIPCION | UND | CANT. | DESP.%
MATERIALES
CABLE CU 80°C NO. 10 AWG 750V PE HF LSTC | M | 54 | 0
GRAPA DOBLE ALA DE 3/4" T.PESADA | UND | 3 | 0
UNIÓN EMT D=3/4" | UND | 1 | 0
CURVA EMT D=3/4" | UND | 1 | 0
TUBO EMT D=3/4" | M | 7 | 0
CINTA AISLANTE 3M | UND | 0.03 | 0
TOMA DOBLE POLO A TIERRA | UND | 1 | 0
CONECTOR RAWELT 3/4" | UND | 2 | 0
CAJA RAWELT 3/4" | UND | 1 | 0
MANO DE OBRA | Jornal | Prestac. | Jornal Ttl
M.O. ELECTRICAS 2 AYUDANTE-1 OFI | 238958 | 0% | 0
EQUIPO
EQUIPO DE SEGURIDAD INDUSTRIAL | UND | 0.0101
HERRAMIENTA MENOR ELECTRICA | UND | 2.5719
OTROS
COSTO DIRECTO
COSTOS INDIRECTOS
ADMINISTRACION |  |  | 9.79%
IMPREVISTOS |  |  | 2%
UTILIDAD |  |  | 5%
IVA SOBRE LA UTILIDAD |  |  | 19%
TOTAL COSTOS INDIRECTOS
VALOR TOTAL ITEM
ALIMENTADOR A EQUIPOS DE PROCESO (3#1/0+1#1/0-CU-THWN)+6T
DESCRIPCION | UND | CANT. | DESP.%
MATERIALES
CABLE CU 80°C NO. 1/0 AWG 750V PE HF LSTC | ML | 3.15 | 0
CABLE CU 80°C NO. 2 AWG 750V PE HF LSTC | ML | 1.05 | 0
CABLE CU 80°C NO. 6 AWG 750V PE HF LSTC | ML | 1.05 | 0
CINTA AISLANTE 3M | UND | 0.09 | 0
TUBO EMT D=2" | ML | 0.5 | 0
CURVA EMT D=2" | UND | 0.17 | 0
UNIÓN EMT D=2" | UND | 0.08 | 0
ADAPTADOR (CONECTOR) EMT D=2" | UND | 0.17 | 0
BORNA TERMINAL ESTAN 1/0 | UND | 0.5 | 0
BORNA TERMINAL ESTAN 2 | UND | 0.17 | 0
BORNA TERMINAL ESTAN 6 | UND | 0.17 | 0
GRAPA DOBLE ALA DE 2" T.PESADA | UND | 0.25 | 0
MANO DE OBRA | Jornal | Prestac. | Jornal Ttl
M.O. ELECTRICAS 1 AYUDANTE-1 OFI | 176074 | 0% | 0
EQUIPO
HERRAMIENTA MENOR ELECTRICA | UND | 0.0224
EQUIPO DE SEGURIDAD INDUSTRIAL | UND | 0.0001
ANDAMIOS | DIA | 0.0022
OTROS
COSTO DIRECTO
COSTOS INDIRECTOS
ADMINISTRACION |  |  | 9.79%
IMPREVISTOS |  |  | 2%
UTILIDAD |  |  | 5%
IVA SOBRE LA UTILIDAD |  |  | 19%
TOTAL COSTOS INDIRECTOS
VALOR TOTAL ITEM
ALIMENTADOR A TOMAS 440V (DETALLE 2)
DESCRIPCION | UND | CANT. | DESP.%
MATERIALES
CABLE CU 80°C NO. 10 AWG 750V PE HF LSTC | ML | 4.2 | 0
CABLE CU 80°C NO. 12 AWG 750V PE HF LSTC | ML | 1.05 | 0
TUBO EMT D=3/4" | ML | 0.3 | 0
CINTA AISLANTE 3M | UND | 0.09 | 0
UNIÓN EMT D=3/4" | UND | 0.1 | 0
CURVA EMT D=3/4" | UND | 0.1 | 0
BORNA TERMINAL ESTAN 10 | UND | 0.6 | 0
ADAPTADOR (CONECTOR) EMT D=3/4" | UND | 0.1 | 0
BORNA TERMINAL ESTAN 12 | UND | 0.08 | 0
GRAPA DOBLE ALA DE 3/4" T.PESADA | UND | 0.1 | 0
MANO DE OBRA | Jornal | Prestac. | Jornal Ttl
M.O. ELECTRICAS 1 AYUDANTE-1 OFI | 176074 | 0% | 0
EQUIPO
HERRAMIENTA MENOR ELECTRICA | UND | 0.0046
EQUIPO DE SEGURIDAD INDUSTRIAL | UND | 0.0001
OTROS
COSTO DIRECTO
COSTOS INDIRECTOS
ADMINISTRACION |  |  | 9.79%
IMPREVISTOS |  |  | 2%
UTILIDAD |  |  | 5%
IVA SOBRE LA UTILIDAD |  |  | 19%
TOTAL COSTOS INDIRECTOS
VALOR TOTAL ITEM
ALIMENTADOR A MAMPARA 440V EN (3#1/0+1#1/0-CU-THWN)+6T
DESCRIPCION | UND | CANT. | DESP.%
MATERIALES
CABLE CU 80°C NO. 1/0 AWG 750V PE HF LSTC | ML | 3.15 | 0
CABLE CU 80°C NO. 2 AWG 750V PE HF LSTC | ML | 1.05 | 0
CABLE CU 80°C NO. 6 AWG 750V PE HF LSTC | ML | 1.05 | 0
CINTA AISLANTE 3M | UND | 0.09 | 0
TUBO EMT D=2" | ML | 0.5 | 0
CURVA EMT D=2" | UND | 0.17 | 0
UNIÓN EMT D=2" | UND | 0.08 | 0
ADAPTADOR (CONECTOR) EMT D=2" | UND | 0.17 | 0
BORNA TERMINAL ESTAN 1/0 | UND | 0.5 | 0
BORNA TERMINAL ESTAN 2 | UND | 0.17 | 0
BORNA TERMINAL ESTAN 6 | UND | 0.17 | 0
GRAPA DOBLE ALA DE 2" T.PESADA | UND | 0.25 | 0
MANO DE OBRA | Jornal | Prestac. | Jornal Ttl
M.O. ELECTRICAS 1 AYUDANTE-1 OFI | 176074 | 0% | 0
EQUIPO
HERRAMIENTA MENOR ELECTRICA | UND | 0.0224
EQUIPO DE SEGURIDAD INDUSTRIAL | UND | 0.0001
ANDAMIOS | DIA | 0.0022
OTROS
COSTO DIRECTO
COSTOS INDIRECTOS
ADMINISTRACION |  |  | 9.79%
IMPREVISTOS |  |  | 2%
UTILIDAD |  |  | 5%
IVA SOBRE LA UTILIDAD |  |  | 19%
TOTAL COSTOS INDIRECTOS
VALOR TOTAL ITEM
TABLERO BAJA TENSION TG-LP2-1-220V
DESCRIPCION | UND | CANT. | DESP.%
MATERIALES
TABLERO BAJA TENSION TG-220V | UND | 1 | 0
MANO DE OBRA | Jornal | Prestac. | Jornal Ttl
M.O. ELECTRICAS 1 AYUDANTE-1 OFI | 176074 | 0% | 0
EQUIPO
HERRAMIENTA MENOR ELECTRICA | UND | 67.098
EQUIPO DE SEGURIDAD INDUSTRIAL | UND | 0.263
OTROS
COSTO DIRECTO
COSTOS INDIRECTOS
ADMINISTRACION |  |  | 9.79%
IMPREVISTOS |  |  | 2%
UTILIDAD |  |  | 5%
IVA SOBRE LA UTILIDAD |  |  | 19%
TOTAL COSTOS INDIRECTOS
VALOR TOTAL ITEM
TABLERO BAJA TENSION TG-LP2-1-440V
DESCRIPCION | UND | CANT. | DESP.%
MATERIALES
TABLERO BAJA TENSION TG-440V | UND | 1 | 0
MANO DE OBRA | Jornal | Prestac. | Jornal Ttl
M.O. ELECTRICAS 1 AYUDANTE-1 OFI | 176074 | 0% | 0
EQUIPO
HERRAMIENTA MENOR ELECTRICA | UND | 67.098
EQUIPO DE SEGURIDAD INDUSTRIAL | UND | 0.263
OTROS
COSTO DIRECTO
COSTOS INDIRECTOS
ADMINISTRACION |  |  | 9.79%
IMPREVISTOS |  |  | 2%
UTILIDAD |  |  | 5%
IVA SOBRE LA UTILIDAD |  |  | 19%
TOTAL COSTOS INDIRECTOS
VALOR TOTAL ITEM
TABLERO BAJA TENSION T-VENTILACION-LP2-1-220V
DESCRIPCION | UND | CANT. | DESP.%
MATERIALES
TABLERO BAJA TENSION T-VENTILACION-LP2-1-220V | UND | 1 | 0
MANO DE OBRA | Jornal | Prestac. | Jornal Ttl
M.O. ELECTRICAS 1 AYUDANTE-1 OFI | 176074 | 0% | 0
EQUIPO
HERRAMIENTA MENOR ELECTRICA | UND | 67.0974
EQUIPO DE SEGURIDAD INDUSTRIAL | UND | 0.263
OTROS
COSTO DIRECTO
COSTOS INDIRECTOS
ADMINISTRACION |  |  | 9.79%
IMPREVISTOS |  |  | 2%
UTILIDAD |  |  | 5%
IVA SOBRE LA UTILIDAD |  |  | 19%
TOTAL COSTOS INDIRECTOS
VALOR TOTAL ITEM
TABLERO BAJA TENSION T-EQUIPOS VENTILACION LP2-1-220V
DESCRIPCION | UND | CANT. | DESP.%
MATERIALES
TABLERO BAJA TENSION T-EQUIPOS VENTILACION LP2-1-220V | UND | 1 | 0
MANO DE OBRA | Jornal | Prestac. | Jornal Ttl
M.O. ELECTRICAS 1 AYUDANTE-1 OFI | 176074 | 0% | 0
EQUIPO
HERRAMIENTA MENOR ELECTRICA | UND | 559.1454
EQUIPO DE SOLDADURA | DÍA | 20
OTROS
COSTO DIRECTO
COSTOS INDIRECTOS
ADMINISTRACION |  |  | 9.79%
IMPREVISTOS |  |  | 2%
UTILIDAD |  |  | 5%
IVA SOBRE LA UTILIDAD |  |  | 19%
TOTAL COSTOS INDIRECTOS
VALOR TOTAL ITEM
TABLERO BAJA TENSION LP2-1 T-CONTROL EHE 1,2,3-220V
DESCRIPCION | UND | CANT. | DESP.%
MATERIALES
TABLERO BAJA TENSION T-CONTROL EHE 1,2,3-220V | UND | 1 | 0
MANO DE OBRA | Jornal | Prestac. | Jornal Ttl
M.O. ELECTRICAS 1 AYUDANTE-1 OFI | 176074 | 0% | 0
EQUIPO
HERRAMIENTA MENOR ELECTRICA | UND | 0.4474
EQUIPO DE SEGURIDAD INDUSTRIAL | UND | 0.0018
OTROS
COSTO DIRECTO
COSTOS INDIRECTOS
ADMINISTRACION |  |  | 9.79%
IMPREVISTOS |  |  | 2%
UTILIDAD |  |  | 5%
IVA SOBRE LA UTILIDAD |  |  | 19%
TOTAL COSTOS INDIRECTOS
VALOR TOTAL ITEM
TABLERO BAJA TENSION LP2-1 T-CONTROL VEA-1,2-220V
DESCRIPCION | UND | CANT. | DESP.%
MATERIALES
TABLERO BAJA TENSION T-CONTROL VEA-1,2-220V | UND | 1 | 0
MANO DE OBRA | Jornal | Prestac. | Jornal Ttl
M.O. ELECTRICAS 1 AYUDANTE-1 OFI | 176074 | 0% | 0
EQUIPO
HERRAMIENTA MENOR ELECTRICA | UND | 0.4474
EQUIPO DE SEGURIDAD INDUSTRIAL | UND | 0.0018
OTROS
COSTO DIRECTO
COSTOS INDIRECTOS
ADMINISTRACION |  |  | 9.79%
IMPREVISTOS |  |  | 2%
UTILIDAD |  |  | 5%
IVA SOBRE LA UTILIDAD |  |  | 19%
TOTAL COSTOS INDIRECTOS
VALOR TOTAL ITEM
TABLERO BAJA TENSION LP2-1 T-CONTROL VIA-1,2-220V
DESCRIPCION | UND | CANT. | DESP.%
MATERIALES
TABLERO BAJA TENSION T-CONTROL VIA-1,2-220V | UND | 1 | 0
MANO DE OBRA | Jornal | Prestac. | Jornal Ttl
M.O. ELECTRICAS 1 AYUDANTE-1 OFI | 176074 | 0% | 0
EQUIPO
HERRAMIENTA MENOR ELECTRICA | UND | 0.4474
EQUIPO DE SEGURIDAD INDUSTRIAL | UND | 0.0018
OTROS
COSTO DIRECTO
COSTOS INDIRECTOS
ADMINISTRACION |  |  | 9.79%
IMPREVISTOS |  |  | 2%
UTILIDAD |  |  | 5%
IVA SOBRE LA UTILIDAD |  |  | 19%
TOTAL COSTOS INDIRECTOS
VALOR TOTAL ITEM
TABLERO BAJA TENSION T-EQUIPOS PROCESO-LP2-1-220V
DESCRIPCION | UND | CANT. | DESP.%
MATERIALES
TABLERO BAJA TENSION T-EQUIPOS PROCESO-LP2-1-220V | UND | 1 | 0
MANO DE OBRA | Jornal | Prestac. | Jornal Ttl
M.O. ELECTRICAS 1 AYUDANTE-1 OFI | 176074 | 0% | 0
EQUIPO
HERRAMIENTA MENOR ELECTRICA | UND | 3.5796
EQUIPO DE SEGURIDAD INDUSTRIAL | UND | 0.014
OTROS
COSTO DIRECTO
COSTOS INDIRECTOS
ADMINISTRACION |  |  | 9.79%
IMPREVISTOS |  |  | 2%
UTILIDAD |  |  | 5%
IVA SOBRE LA UTILIDAD |  |  | 19%
TOTAL COSTOS INDIRECTOS
VALOR TOTAL ITEM
TABLERO BAJA TENSION T-EQUIPOS PROCESO-LP2-1-440V
DESCRIPCION | UND | CANT. | DESP.%
MATERIALES
TABLERO BAJA TENSION T-EQUIPOS PROCESO-LP2-1-440V | UND | 1 | 0
MANO DE OBRA | Jornal | Prestac. | Jornal Ttl
M.O. ELECTRICAS 1 AYUDANTE-1 OFI | 176074 | 0% | 0
EQUIPO
HERRAMIENTA MENOR ELECTRICA | UND | 3.5796
EQUIPO DE SEGURIDAD INDUSTRIAL | UND | 0.014
OTROS
COSTO DIRECTO
COSTOS INDIRECTOS
ADMINISTRACION |  |  | 9.79%
IMPREVISTOS |  |  | 2%
UTILIDAD |  |  | 5%
IVA SOBRE LA UTILIDAD |  |  | 19%
TOTAL COSTOS INDIRECTOS
VALOR TOTAL ITEM
TABLERO ILUMINACION-TOMAS LP2-1-42 CTS-3F-220V/127V CON TOTALIZADOR
DESCRIPCION | UND | CANT. | DESP.%
MATERIALES
TABLERO 42CTS-3F-5H 220/127V | UND | 1 | 0
MARCACIÓN ACRÍLICO | UND | 4 | 0
TOTALIZADOR 3X50A | UND | 1 | 0
MANO DE OBRA | Jornal | Prestac. | Jornal Ttl
M.O. ELECTRICAS 1 AYUDANTE-1 OFI | 176074 | 0% | 0
EQUIPO
HERRAMIENTA MENOR ELECTRICA | UND | 0.5031
EQUIPO DE SEGURIDAD INDUSTRIAL | UND | 0.002
OTROS
COSTO DIRECTO
COSTOS INDIRECTOS
ADMINISTRACION |  |  | 9.79%
IMPREVISTOS |  |  | 2%
UTILIDAD |  |  | 5%
IVA SOBRE LA UTILIDAD |  |  | 19%
TOTAL COSTOS INDIRECTOS
VALOR TOTAL ITEM
TABLERO REGULADO RED DATOS-12CTS-2F-4H-208/120V. Incluye: Totalizador, Tablero de 12 cts, marcación en acrílico. Suministro e instalación
DESCRIPCION | UND | CANT. | DESP.%
MATERIALES
TABLERO 12CTS-2F-4H 208/120V CON ESPACIO PARA TOTALIZADOR | UND | 1 | 0
MARCACIÓN ACRÍLICO | UND | 1 | 0
TOTALIZADOR 3X20A | UND | 1 | 0
BREAKER ENCHUFABLE 1X20A | UND | 3 | 0
MANO DE OBRA | Jornal | Prestac. | Jornal Ttl
M.O. ELECTRICAS 1 AYUDANTE-1 OFI | 176074 | 0% | 0
EQUIPO
EQUIPO DE SEGURIDAD INDUSTRIAL | UND | 0.014
HERRAMIENTA MENOR ELECTRICA | UND | 3.5796
OTROS
COSTO DIRECTO
COSTOS INDIRECTOS
ADMINISTRACION |  |  | 9.79%
IMPREVISTOS |  |  | 2%
UTILIDAD |  |  | 5%
IVA SOBRE LA UTILIDAD |  |  | 19%
TOTAL COSTOS INDIRECTOS
VALOR TOTAL ITEM
TABLERO NORMAL RED DATOS-12CTS-3F-5H-208/120V. Incluye: Totalizador, Tablero de 12 cts, marcación en acrílico.. Suministro e instalación
DESCRIPCION | UND | CANT. | DESP.%
MATERIALES
TABLERO 12CTS-3F-5H 208/120V CON ESPACIO PARA TOTALIZADOR | UND | 1 | 0
MARCACIÓN ACRÍLICO | UND | 1 | 0
TOTALIZADOR 3X20A | UND | 1 | 0
BREAKER ENCHUFABLE 1X15A | UND | 1 | 0
BREAKER ENCHUFABLE 2X20A | UND | 1 | 0
BREAKER ENCHUFABLE 1X20A | UND | 4 | 0
MANO DE OBRA | Jornal | Prestac. | Jornal Ttl
M.O. ELECTRICAS 1 AYUDANTE-1 OFI | 176074 | 0% | 0
EQUIPO
EQUIPO DE SEGURIDAD INDUSTRIAL | UND | 0.014
HERRAMIENTA MENOR ELECTRICA | UND | 3.5796
OTROS
COSTO DIRECTO
COSTOS INDIRECTOS
ADMINISTRACION |  |  | 9.79%
IMPREVISTOS |  |  | 2%
UTILIDAD |  |  | 5%
IVA SOBRE LA UTILIDAD |  |  | 19%
TOTAL COSTOS INDIRECTOS
VALOR TOTAL ITEM
SALIDA INTERRUPTOR SENCILLO (INCLUYE INTERRUPTOR SENCILLO, CAJA RAWELT, TUBERÍA Y ACCESORIOS EMT ¾", CHAZOS, CONECTOR SOLDERS, CABLE COBRE NO. 12 AWG LIBRE DE HALOGENUROS (HF), RETARDANTE A LA LLAMA (FR), DE BAJA EMISIÓN DE HUMOS (LS) Y APTO PARA INSTALARSE EN BANDEJAS (TC).
DESCRIPCION | UND | CANT. | DESP.%
MATERIALES
BORNA TERMINAL ESTAN 8 | UND | 0.29 | 0
BORNA TERMINAL ESTAN 4 | UND | 1.14 | 0
ADAPTADOR (CONECTOR) EMT D=2" | UND | 0.29 | 0
UNIÓN EMT D=2" | UND | 0.29 | 0
TUBO EMT D=2" | M | 1 | 0
CURVA EMT D=2" | UND | 0.14 | 0
CINTA AISLANTE 3M | UND | 0.09 | 0
CABLE CU 80°C NO. 8 AWG 750V PE HF LSTC | M | 1.05 | 0
CABLE CU 80°C NO. 4 AWG 750V PE HF LSTC | M | 4.2 | 0
MANO DE OBRA | Jornal | Prestac. | Jornal Ttl
M.O. ELECTRICAS 1 AYUDANTE-1 OFI | 176074 | 0% | 0
EQUIPO
EQUIPO DE SEGURIDAD INDUSTRIAL | UND | 0.0001
HERRAMIENTA MENOR ELECTRICA | UND | 0.0281
OTROS
COSTO DIRECTO
COSTOS INDIRECTOS
ADMINISTRACION |  |  | 9.79%
IMPREVISTOS |  |  | 2%
UTILIDAD |  |  | 5%
IVA SOBRE LA UTILIDAD |  |  | 19%
TOTAL COSTOS INDIRECTOS
VALOR TOTAL ITEM
SALIDA DE ILUMINACIÓN EMERGENCIA. INCLUYE CAJA RAWELT, TUBERÍA Y ACCESORIOS EMT ¾", CONECTOR SOLDERS, CABLE COBRE NO. 12 AWG LIBRE DE HALOGENUROS (HF), RETARDANTE A LA LLAMA (FR), DE BAJA EMISIÓN DE HUMOS (LS) Y APTO PARA INSTALARSE EN BANDEJAS (TC).
DESCRIPCION | UND | CANT. | DESP.%
MATERIALES
GRAPA DOBLE ALA DE 3/4" T.PESADA | UND | 3 | 0
UNIÓN EMT D=3/4" | UND | 2 | 0
CURVA EMT D=3/4" | UND | 1 | 0
TUBO EMT D=3/4" | M | 5 | 0
CONECTOR SOLDERS #12 | UND | 3 | 0
CABLE CU 80°C NO. 12 AWG 750V PE HF LSTC | M | 30 | 0
CINTA AISLANTE 3M | UND | 0.03 | 0
CONECTOR RAWELT 3/4" | UND | 2 | 0
CAJA RAWELT 3/4" | UND | 1 | 0
MANO DE OBRA | Jornal | Prestac. | Jornal Ttl
M.O. ELECTRICAS 2 AYUDANTE-1 OFI | 238958 | 0% | 0
EQUIPO
ANDAMIOS | DIA | 0.0667
EQUIPO DE SEGURIDAD INDUSTRIAL | UND | 0.0066
HERRAMIENTA MENOR ELECTRICA | UND | 1.6776
OTROS
COSTO DIRECTO
COSTOS INDIRECTOS
ADMINISTRACION |  |  | 9.79%
IMPREVISTOS |  |  | 2%
UTILIDAD |  |  | 5%
IVA SOBRE LA UTILIDAD |  |  | 19%
TOTAL COSTOS INDIRECTOS
VALOR TOTAL ITEM
SALIDA DE ILUMINACIÓN EMPOTRADA EN CIELO. INCLUYE CAJA RAWELT, TUBERÍA Y ACCESORIOS EMT ¾", CONECTOR SOLDERS, CABLE COBRE NO. 12 AWG LIBRE DE HALOGENUROS (HF), RETARDANTE A LA LLAMA (FR), DE BAJA EMISIÓN DE HUMOS (LS) Y APTO PARA INSTALARSE EN BANDEJAS (TC).
DESCRIPCION | UND | CANT. | DESP.%
MATERIALES
GRAPA DOBLE ALA DE 3/4" T.PESADA | UND | 3 | 0
UNIÓN EMT D=3/4" | UND | 2 | 0
CURVA EMT D=3/4" | UND | 1 | 0
TUBO EMT D=3/4" | M | 5 | 0
CONECTOR SOLDERS #12 | UND | 3 | 0
CABLE CU 80°C NO. 12 AWG 750V PE HF LSTC | M | 9 | 0
CINTA AISLANTE 3M | UND | 0.03 | 0
CONECTOR RAWELT 3/4" | UND | 2 | 0
CAJA RAWELT 3/4" | UND | 1 | 0
MANO DE OBRA | Jornal | Prestac. | Jornal Ttl
M.O. ELECTRICAS 3 AYUD-1 OFI-1 PROF | 552315 | 185% | 1021782
EQUIPO
EQUIPO DE SEGURIDAD INDUSTRIAL | UND | 0.0044
ANDAMIOS | DIA | 0.0222
HERRAMIENTA MENOR ELECTRICA | UND | 1.1184
OTROS
COSTO DIRECTO
COSTOS INDIRECTOS
ADMINISTRACION |  |  | 9.79%
IMPREVISTOS |  |  | 2%
UTILIDAD |  |  | 5%
IVA SOBRE LA UTILIDAD |  |  | 19%
TOTAL COSTOS INDIRECTOS
VALOR TOTAL ITEM
SALIDA DE ILUMINACIÓN DESCOLGADA EN ZONA PRODUCCIÓN. LA SALIDA INCLUYE CAJA RAWELT, TUBERÍA Y ACCESORIOS EMT ¾", CONECTOR SOLDERS, CABLE COBRE NO. 12 AWG LIBRE DE HALOGENUROS (HF), RETARDANTE A LA LLAMA (FR), DE BAJA EMISIÓN DE HUMOS (LS) Y APTO PARA INSTALARSE EN BANDEJAS (TC).
DESCRIPCION | UND | CANT. | DESP.%
MATERIALES
GRAPA DOBLE ALA DE 3/4" T.PESADA | UND | 3 | 0
UNIÓN EMT D=3/4" | UND | 2 | 0
CURVA EMT D=3/4" | UND | 1 | 0
TUBO EMT D=3/4" | M | 8 | 0
CONECTOR SOLDERS #12 | UND | 3 | 0
CABLE CU 80°C NO. 12 AWG 750V PE HF LSTC | M | 25.2 | 0
CINTA AISLANTE 3M | UND | 0.03 | 0
CONECTOR RAWELT 3/4" | UND | 2 | 0
CAJA RAWELT 3/4" | UND | 1 | 0
MANO DE OBRA | Jornal | Prestac. | Jornal Ttl
M.O. ELECTRICAS 2 AYUDANTE-1 OFI | 238958 | 0% | 0
EQUIPO
ANDAMIOS | DIA | 0.0222
EQUIPO DE SEGURIDAD INDUSTRIAL | UND | 0.0066
HERRAMIENTA MENOR ELECTRICA | UND | 1.6776
OTROS
COSTO DIRECTO
COSTOS INDIRECTOS
ADMINISTRACION |  |  | 9.79%
IMPREVISTOS |  |  | 2%
UTILIDAD |  |  | 5%
IVA SOBRE LA UTILIDAD |  |  | 19%
TOTAL COSTOS INDIRECTOS
VALOR TOTAL ITEM
SALIDA DE TOMA DOBLE POLO A TIERRA NORMAL. INCLUYE TOMA DOBLE POLO A TIERRA, RAWELT, TUBERÍA Y ACCESORIOS EMT ¾", CONECTOR SOLDERS, CABLE COBRE NO. 12 AWG LIBRE DE HALOGENUROS (HF), RETARDANTE A LA LLAMA (FR), DE BAJA EMISIÓN DE HUMOS (LS) Y APTO PARA INSTALARSE EN BANDEJAS (TC).
DESCRIPCION | UND | CANT. | DESP.%
MATERIALES
GRAPA DOBLE ALA DE 3/4" T.PESADA | UND | 3 | 0
UNIÓN EMT D=3/4" | UND | 1 | 0
CURVA EMT D=3/4" | UND | 1 | 0
TUBO EMT D=3/4" | M | 3 | 0
CONECTOR SOLDERS #12 | UND | 3 | 0
CABLE CU 80°C NO. 12 AWG 750V PE HF LSTC | M | 9.45 | 0
CINTA AISLANTE 3M | UND | 0.03 | 0
TOMA DOBLE POLO A TIERRA | UND | 1 | 0
CONECTOR RAWELT 3/4" | UND | 2 | 0
CAJA RAWELT 3/4" | UND | 1 | 0
MANO DE OBRA | Jornal | Prestac. | Jornal Ttl
M.O. ELECTRICAS 2 AYUDANTE-1 OFI | 238958 | 0% | 0
EQUIPO
EQUIPO DE SEGURIDAD INDUSTRIAL | UND | 0.0057
HERRAMIENTA MENOR ELECTRICA | UND | 1.4536
OTROS
COSTO DIRECTO
COSTOS INDIRECTOS
ADMINISTRACION |  |  | 9.79%
IMPREVISTOS |  |  | 2%
UTILIDAD |  |  | 5%
IVA SOBRE LA UTILIDAD |  |  | 19%
TOTAL COSTOS INDIRECTOS
VALOR TOTAL ITEM
SALIDA DE TOMA DOBLE REGULADO POLO A TIERRA NORMAL. INCLUYE TOMA DOBLE POLO A TIERRA REGULADO, CAJA RAWELT, TUBERÍA Y ACCESORIOS EMT ¾", CONECTOR SOLDERS, CABLE COBRE NO. 12 AWG LIBRE DE HALOGENUROS (HF), RETARDANTE A LA LLAMA (FR), DE BAJA EMISIÓN DE HUMOS (LS) Y APTO PARA INSTALARSE EN BANDEJAS (TC).
DESCRIPCION | UND | CANT. | DESP.%
MATERIALES
CABLE CU 80°C NO. 10 AWG 750V PE HF LSTC | M | 54 | 0
GRAPA DOBLE ALA DE 3/4" T.PESADA | UND | 3 | 0
UNIÓN EMT D=3/4" | UND | 1 | 0
CURVA EMT D=3/4" | UND | 1 | 0
TUBO EMT D=3/4" | M | 7 | 0
CINTA AISLANTE 3M | UND | 0.03 | 0
TOMA DOBLE POLO A TIERRA | UND | 1 | 0
CONECTOR RAWELT 3/4" | UND | 2 | 0
CAJA RAWELT 3/4" | UND | 1 | 0
MANO DE OBRA | Jornal | Prestac. | Jornal Ttl
M.O. ELECTRICAS 2 AYUDANTE-1 OFI | 238958 | 0% | 0
EQUIPO
EQUIPO DE SEGURIDAD INDUSTRIAL | UND | 0.0101
HERRAMIENTA MENOR ELECTRICA | UND | 2.5719
OTROS
COSTO DIRECTO
COSTOS INDIRECTOS
ADMINISTRACION |  |  | 9.79%
IMPREVISTOS |  |  | 2%
UTILIDAD |  |  | 5%
IVA SOBRE LA UTILIDAD |  |  | 19%
TOTAL COSTOS INDIRECTOS
VALOR TOTAL ITEM
SALIDA DE TOMA DOBLE POLO A TIERRA PRENSA HIDRAULICA. INCLUYE TOMA DOBLE POLO A TIERRA REGULADO, CAJA RAWELT, TUBERÍA Y ACCESORIOS EMT ¾", CONECTOR SOLDERS, CABLE COBRE NO. 10 AWG LIBRE DE HALOGENUROS (HF), RETARDANTE A LA LLAMA (FR), DE BAJA EMISIÓN DE HUMOS (LS) Y APTO PARA INSTALARSE EN BANDEJAS (TC).
DESCRIPCION | UND | CANT. | DESP.%
MATERIALES
CABLE CU 80°C NO. 10 AWG 750V PE HF LSTC | M | 54 | 0
GRAPA DOBLE ALA DE 3/4" T.PESADA | UND | 3 | 0
UNIÓN EMT D=3/4" | UND | 1 | 0
CURVA EMT D=3/4" | UND | 1 | 0
TUBO EMT D=3/4" | M | 7 | 0
CINTA AISLANTE 3M | UND | 0.03 | 0
TOMA DOBLE POLO A TIERRA | UND | 1 | 0
CONECTOR RAWELT 3/4" | UND | 2 | 0
CAJA RAWELT 3/4" | UND | 1 | 0
MANO DE OBRA | Jornal | Prestac. | Jornal Ttl
M.O. ELECTRICAS 2 AYUDANTE-1 OFI | 238958 | 0% | 0
EQUIPO
EQUIPO DE SEGURIDAD INDUSTRIAL | UND | 0.0101
HERRAMIENTA MENOR ELECTRICA | UND | 2.5719
OTROS
COSTO DIRECTO
COSTOS INDIRECTOS
ADMINISTRACION |  |  | 9.79%
IMPREVISTOS |  |  | 2%
UTILIDAD |  |  | 5%
IVA SOBRE LA UTILIDAD |  |  | 19%
TOTAL COSTOS INDIRECTOS
VALOR TOTAL ITEM
SALIDA DE TOMA TRIFILAR 220V. INCLUYE TOMA TRIFILAR , CAJA RAWELT, TUBERÍA Y ACCESORIOS EMT ¾", CONECTOR SOLDERS, CABLE COBRE NO. 10 AWG LIBRE DE HALOGENUROS (HF), RETARDANTE A LA LLAMA (FR), DE BAJA EMISIÓN DE HUMOS (LS) Y APTO PARA INSTALARSE EN BANDEJAS (TC).
DESCRIPCION | UND | CANT. | DESP.%
MATERIALES
GRAPA DOBLE ALA DE 3/4" T.PESADA | UND | 3 | 0
TOMA TRIFILAR INDUSTRIAL 3X32 COMPLETO | UND | 1 | 0
UNIÓN EMT D=3/4" | UND | 1 | 0
CURVA EMT D=3/4" | UND | 1 | 0
TUBO EMT D=3/4" | M | 9 | 0
CONECTOR SOLDERS #12 | UND | 3 | 0
CABLE CU 80°C NO. 10 AWG 750V PE HF LSTC | M | 31.5 | 0
CINTA AISLANTE 3M | UND | 0.03 | 0
CONECTOR RAWELT 3/4" | UND | 2 | 0
CAJA RAWELT 3/4" | UND | 1 | 0
MANO DE OBRA | Jornal | Prestac. | Jornal Ttl
M.O. ELECTRICAS 1 AYUDANTE-1 OFI | 176074 | 0% | 0
EQUIPO
EQUIPO DE SEGURIDAD INDUSTRIAL | UND | 0.0053
HERRAMIENTA MENOR ELECTRICA | UND | 1.3418
OTROS
COSTO DIRECTO
COSTOS INDIRECTOS
ADMINISTRACION |  |  | 9.79%
IMPREVISTOS |  |  | 2%
UTILIDAD |  |  | 5%
IVA SOBRE LA UTILIDAD |  |  | 19%
TOTAL COSTOS INDIRECTOS
VALOR TOTAL ITEM
CAJA CONTROL DE ILUMINACION
DESCRIPCION | UND | CANT. | DESP.%
MATERIALES
COFRE METLICO 60X70X25 CM | UN | 1 | 0
TERLERUPTOR DE 16 AMP,250V | UND | 10 | 0
RIEL DIM 20 CMS | ML | 5 | 0
BLOQUES DE CONTACTO | ML | 10 | 0
PULSADOR RASANTE | ML | 10 | 0
BOMBILLO PILOTO - 120V CON FUSIBLE | ML | 10 | 0
MANO DE OBRA | Jornal | Prestac. | Jornal Ttl
M.O. ELECTRICAS 1 AYUDANTE-1 OFI | 176074 | 0% | 0
EQUIPO
HERRAMIENTA MENOR ELECTRICA | UND | 2.8061
EQUIPO DE SEGURIDAD INDUSTRIAL | UND | 0.011
OTROS
COSTO DIRECTO
COSTOS INDIRECTOS
ADMINISTRACION |  |  | 9.79%
IMPREVISTOS |  |  | 2%
UTILIDAD |  |  | 5%
IVA SOBRE LA UTILIDAD |  |  | 19%
TOTAL COSTOS INDIRECTOS
VALOR TOTAL ITEM
SUMINSTRO E INSTALACIÓN LUMINARIA LED PANEL SQ 59W-CUADRADO-4000K-100-277V-3200 LM-28W-TECNOLITE O SIMILAR. INCLUYE: CLAVIJA 120V POLO A TIERRA, CABLE ENCAUCHETADO, 3X16 PROMEDIO 1,50 M.
DESCRIPCION | UND | CANT. | DESP.%
MATERIALES
CABLE ENCAUCHETADO 3X6 | M | 0.5 | 0
TOMA DOBLE POLO A TIERRA | UND | 1 | 0
CLAVIJA 120V CON PÓLO A TIERRA | UND | 1 | 0
PANEL LED SQ 59W CUADRADO 4000K-100-277V | UND | 1 | 0
MANO DE OBRA | Jornal | Prestac. | Jornal Ttl
M.O. ELECTRICAS 1 AYUDANTE-1 OFI | 176074 | 0% | 0
EQUIPO
EQUIPO DE SEGURIDAD INDUSTRIAL | UND | 0.0022
HERRAMIENTA MENOR ELECTRICA | UND | 0.5592
OTROS
COSTO DIRECTO
COSTOS INDIRECTOS
ADMINISTRACION |  |  | 9.79%
IMPREVISTOS |  |  | 2%
UTILIDAD |  |  | 5%
IVA SOBRE LA UTILIDAD |  |  | 19%
TOTAL COSTOS INDIRECTOS
VALOR TOTAL ITEM
SUMINSTRO E INSTALACIÓN LUMINARIA DESCOLGADA ZONA DE PRODUCCIÓN HAY BAY 200W-100-277V-CAMPANA LED UFO 120LM/WT-3000K-IP-65
DESCRIPCION | UND | CANT. | DESP.%
MATERIALES
CABLE ENCAUCHETADO 3X6 | M | 1 | 0
TOMA DOBLE POLO A TIERRA | UND | 1 | 0
CLAVIJA 120V CON PÓLO A TIERRA | UND | 1 | 0
LUMINARIA DESCOLGADA HAY BAY 200W-100-277V LED | UND | 1 | 0
MANO DE OBRA | Jornal | Prestac. | Jornal Ttl
M.O. ELECTRICAS 2 AYUDANTE-1 OFI | 238958 | 0% | 0
EQUIPO
EQUIPO DE SEGURIDAD INDUSTRIAL | UND | 0.0132
HERRAMIENTA MENOR ELECTRICA | UND | 3.3551
OTROS
COSTO DIRECTO
COSTOS INDIRECTOS
ADMINISTRACION |  |  | 9.79%
IMPREVISTOS |  |  | 2%
UTILIDAD |  |  | 5%
IVA SOBRE LA UTILIDAD |  |  | 19%
TOTAL COSTOS INDIRECTOS
VALOR TOTAL ITEM
SUMINSTRO E INSTALACIÓN LUMINARIA LED EMERGENCIA R1 2X1.6W-CUADRADO-6500K-100-227V-2X85 LM MÁX.-2.8W-SYLVANIA O SIMILAR. INCLUYE: CLAVIJA 120V POLO A TIERRA, CABLE ENCAUCHETADO, 3X16 PROMEDIO 1,50 M.
DESCRIPCION | UND | CANT. | DESP.%
MATERIALES
PANEL LED EMERGENCIA SQ 33W CUADRADO 6500K-100-277V | UND | 1 | 0
MANO DE OBRA | Jornal | Prestac. | Jornal Ttl
M.O. ELECTRICAS 2 AYUDANTE-1 OFI | 238958 | 0% | 0
EQUIPO
EQUIPO DE SEGURIDAD INDUSTRIAL | UND | 0.002
HERRAMIENTA MENOR ELECTRICA | UND | 0.5031
OTROS
COSTO DIRECTO
COSTOS INDIRECTOS
ADMINISTRACION |  |  | 9.79%
IMPREVISTOS |  |  | 2%
UTILIDAD |  |  | 5%
IVA SOBRE LA UTILIDAD |  |  | 19%
TOTAL COSTOS INDIRECTOS
VALOR TOTAL ITEM
DUCTO BANDEJA DE 50X8CM CON TAPA
DESCRIPCION | UND | CANT. | DESP.%
MATERIALES
DUCTO BANDEJA DE 50X8CM CON TAPA | M | 1 | 0
MANO DE OBRA | Jornal | Prestac. | Jornal Ttl
M.O. ELECTRICAS 1 AYUDANTE-1 OFI | 176074 | 0% | 0
EQUIPO
ANDAMIOS | DIA | 0.0278
EQUIPO DE SEGURIDAD INDUSTRIAL | UND | 0.007
HERRAMIENTA MENOR ELECTRICA | UND | 1.7898
OTROS
COSTO DIRECTO
COSTOS INDIRECTOS
ADMINISTRACION |  |  | 9.79%
IMPREVISTOS |  |  | 2%
UTILIDAD |  |  | 5%
IVA SOBRE LA UTILIDAD |  |  | 19%
TOTAL COSTOS INDIRECTOS
VALOR TOTAL ITEM
ACCESORIO PARA DUCTO 50X8 CM (CURVAS, TEES, CRUZ).
DESCRIPCION | UND | CANT. | DESP.%
MATERIALES
ACCESORIO PARA DUCTO BANDEJA DE 50X8CM CON TAPA | M | 1 | 0
MANO DE OBRA | Jornal | Prestac. | Jornal Ttl
M.O. ELECTRICAS 1 AYUDANTE-1 OFI | 176074 | 0% | 0
EQUIPO
EQUIPO DE SEGURIDAD INDUSTRIAL | UND | 0.0018
HERRAMIENTA MENOR ELECTRICA | UND | 0.4474
OTROS
COSTO DIRECTO
COSTOS INDIRECTOS
ADMINISTRACION |  |  | 9.79%
IMPREVISTOS |  |  | 2%
UTILIDAD |  |  | 5%
IVA SOBRE LA UTILIDAD |  |  | 19%
TOTAL COSTOS INDIRECTOS
VALOR TOTAL ITEM
SOPORTERÍA PARA DUCTO.
DESCRIPCION | UND | CANT. | DESP.%
MATERIALES
VARILLA ROSCADA DE 1/2 GALVANIZADA | M | 4 | 0
RIEL-RANURADO CHANEL ESTR. 4 X 2 CMS | M | 1 | 0
MANO DE OBRA | Jornal | Prestac. | Jornal Ttl
M.O. ELECTRICAS 1 AYUDANTE-1 OFI | 176074 | 0% | 0
EQUIPO
EQUIPO DE SEGURIDAD INDUSTRIAL | UND | 0.0018
HERRAMIENTA MENOR ELECTRICA | UND | 0.4474
OTROS
COSTO DIRECTO
COSTOS INDIRECTOS
ADMINISTRACION |  |  | 9.79%
IMPREVISTOS |  |  | 2%
UTILIDAD |  |  | 5%
IVA SOBRE LA UTILIDAD |  |  | 19%
TOTAL COSTOS INDIRECTOS
VALOR TOTAL ITEM
MAMPARA FIJA CON 5 SALIDAS A 220V Y 5 SALIDAS A 440V
DESCRIPCION | UND | CANT. | DESP.%
MATERIALES
MAMPARA CON 5 SALIDAS A 220V Y 5 SALIDAS A 440V | UND | 1 | 0
MANO DE OBRA | Jornal | Prestac. | Jornal Ttl
M.O. ELECTRICAS 2 AYUDANTE-1 OFI | 238958 | 0% | 0
EQUIPO
EQUIPO DE SEGURIDAD INDUSTRIAL | UND | 0.0234
HERRAMIENTA MENOR ELECTRICA | UND | 2.1469
OTROS
COSTO DIRECTO
COSTOS INDIRECTOS
ADMINISTRACION |  |  | 9.79%
IMPREVISTOS |  |  | 2%
UTILIDAD |  |  | 5%
IVA SOBRE LA UTILIDAD |  |  | 19%
TOTAL COSTOS INDIRECTOS
VALOR TOTAL ITEM
MAMPARA MOVIL CON 2 SALIDAS A 220V+2 SALIDAS A 440V+8SALIDAS A 127V
DESCRIPCION | UND | CANT. | DESP.%
MATERIALES
CABLE ENCAUCHETADO 4 X 4 AWG COBRE | UND | 10 | 0
CABLE ENCAUCHETADO 4 X 2 AWG COBRE | UND | 10 | 0
MAMPARA MOVIL CON 2 SALIDAS A 220V+2 SALIDAS A 440V+8SALIDAS A 127V | UND | 1 | 0
MANO DE OBRA | Jornal | Prestac. | Jornal Ttl
M.O. ELECTRICAS 2 AYUDANTE-1 OFI | 238958 | 0% | 0
EQUIPO
EQUIPO DE SEGURIDAD INDUSTRIAL | UND | 0.014
HERRAMIENTA MENOR ELECTRICA | UND | 3.5796
OTROS
COSTO DIRECTO
COSTOS INDIRECTOS
ADMINISTRACION |  |  | 9.79%
IMPREVISTOS |  |  | 2%
UTILIDAD |  |  | 5%
IVA SOBRE LA UTILIDAD |  |  | 19%
TOTAL COSTOS INDIRECTOS
VALOR TOTAL ITEM
SALIDA TOMA DE DATOS SENCILLOS L(INCLUYE FACE PLATE, JAKC CAT 6A, CAJA RAWELT 4X4,SUPLEMENTO4X4.
DESCRIPCION | UND | CANT. | DESP.%
MATERIALES
CERTIFICACION DE CABLEADO | UND | 1 | 0
JACK RJ45 CATEGORIA 6A BLINDADO | UND | 1 | 0
FACE PLATE UNA SALIDA | UND | 1 | 0
SUPLEMENTO GALV. PARA CAJA 4 X 4" | UND | 1 | 0
CAJA 4 X 4" RAWELT | UND | 1 | 0
MANO DE OBRA | Jornal | Prestac. | Jornal Ttl
M.O. ELECTRICAS 2 AYUDANTE-1 OFI | 238958 | 0% | 0
EQUIPO
HERRAMIENTA MENOR | % | 5%
OTROS
COSTO DIRECTO
COSTOS INDIRECTOS
ADMINISTRACION |  |  | 9.79%
IMPREVISTOS |  |  | 2%
UTILIDAD |  |  | 5%
IVA SOBRE LA UTILIDAD |  |  | 19%
TOTAL COSTOS INDIRECTOS
VALOR TOTAL ITEM
SALIDA TOMA DE DATOS DOBLES L(INCLUYE FACE PLATE, JAKC CAT 6A, CAJA RAWELT 4X4,SUPLEMENTO4X4.
DESCRIPCION | UND | CANT. | DESP.%
MATERIALES
CERTIFICACION DE CABLEADO | UND | 1 | 0
JACK RJ45 CATEGORIA 6A BLINDADO | UND | 2 | 0
FACE PLATE DOS SALIDAS | UND | 1 | 0
SUPLEMENTO GALV. PARA CAJA 4 X 4" | UND | 1 | 0
CAJA 4 X 4" RAWELT | UND | 1 | 0
MANO DE OBRA | Jornal | Prestac. | Jornal Ttl
M.O. ELECTRICAS 2 AYUDANTE-1 OFI | 238958 | 0% | 0
EQUIPO
HERRAMIENTA MENOR | % | 5%
OTROS
COSTO DIRECTO
COSTOS INDIRECTOS
ADMINISTRACION |  |  | 9.79%
IMPREVISTOS |  |  | 2%
UTILIDAD |  |  | 5%
IVA SOBRE LA UTILIDAD |  |  | 19%
TOTAL COSTOS INDIRECTOS
VALOR TOTAL ITEM
SUMINISTRO E INSTALACION CABLE UTP 6A LIBRE DE HALOGENOS CERTIFICADO.
DESCRIPCION | UND | CANT. | DESP.%
MATERIALES
CABLE UTP 6A LIBRE DE HALOGENOS | ML | 1 | 0
MANO DE OBRA | Jornal | Prestac. | Jornal Ttl
M.O. ELECTRICAS 2 AYUDANTE-1 OFI | 238958 | 0% | 0
EQUIPO
HERRAMIENTA MENOR | % | 5%
OTROS
COSTO DIRECTO
COSTOS INDIRECTOS
ADMINISTRACION |  |  | 9.79%
IMPREVISTOS |  |  | 2%
UTILIDAD |  |  | 5%
IVA SOBRE LA UTILIDAD |  |  | 19%
TOTAL COSTOS INDIRECTOS
VALOR TOTAL ITEM
SUMINISTRO E INSTALACION TUBERIA IMC 3/4
DESCRIPCION | UND | CANT. | DESP.%
MATERIALES
RIEL CHANEL RANURADO ,VARILLA ROSCADA DE 3/8 Y ACCESORIOS | GLB | 1 | 0
TUBO IMC GALVANIZADO DE 3/4 | ML | 1 | 0
MANO DE OBRA | Jornal | Prestac. | Jornal Ttl
M.O. ELECTRICAS 2 AYUDANTE-1 OFI | 238958 | 0% | 0
EQUIPO
HERRAMIENTA MENOR | % | 5%
OTROS
COSTO DIRECTO
COSTOS INDIRECTOS
ADMINISTRACION |  |  | 9.79%
IMPREVISTOS |  |  | 2%
UTILIDAD |  |  | 5%
IVA SOBRE LA UTILIDAD |  |  | 19%
TOTAL COSTOS INDIRECTOS
VALOR TOTAL ITEM
BANDEJA TIPO DUCTO CERRADO CON PELDAÑOS DE 10X5 CM
DESCRIPCION | UND | CANT. | DESP.%
MATERIALES
RIEL CHANEL RANURADO ,VARILLA ROSCADA DE 3/8 Y ACCESORIOS | GLB | 1 | 0
BANDEJA TIPO DUCTO CERRADO CON PELDAÑOS INTERNOS DE 1OX 5CM GALVANIZADA | ML | 1 | 0
MANO DE OBRA | Jornal | Prestac. | Jornal Ttl
M.O. ELECTRICAS 2 AYUDANTE-1 OFI | 238958 | 0% | 0
EQUIPO
HERRAMIENTA MENOR | % | 5%
OTROS
COSTO DIRECTO
COSTOS INDIRECTOS
ADMINISTRACION |  |  | 9.79%
IMPREVISTOS |  |  | 2%
UTILIDAD |  |  | 5%
IVA SOBRE LA UTILIDAD |  |  | 19%
TOTAL COSTOS INDIRECTOS
VALOR TOTAL ITEM
RACK DE PISO CERRADO DE 45 RU 2,190MM X 800MM X 8000MM ALTO, ANCHO Y PROFUNDIDAD
DESCRIPCION | UND | CANT. | DESP.%
MATERIALES
UPS ON LINE 3KVA PARA RACK | UND | 1 | 0
SWITCH CAPA 3 DE 24 PUERTOS ADMINISTRABLE | UND | 1 | 0
PATCHCORD RJ45 CATEGORIA 6A (1,5 MTS) | UND | 14 | 0
MULTITOMA PARA RACK 8 SERVICIOS TIPO HOSPITALARIA (PDU MONOFÁSICA DE 16 A/208 V CON 8 TOMACORRIENTES NEMA 5-20R) | UND | 1 | 0
ORGANIZADOR DE CABLES HORIZONTAL PARA RACK | UND | 2 | 0
PATCH PANEL CATEGORIA 6A DE 24 PUERTOS | UND | 1 | 0
RACK DE PISO CERRADO DE 45 RU 2,190MM X 800MM X 8000MM ALTO, ANCHO Y PROFUNDIDAD | ML | 1 | 0
MANO DE OBRA | Jornal | Prestac. | Jornal Ttl
M.O. ELECTRICAS 2 AYUDANTE-1 OFI | 238958 | 0% | 0
EQUIPO
HERRAMIENTA MENOR | % | 5%
OTROS
COSTO DIRECTO
COSTOS INDIRECTOS
ADMINISTRACION |  |  | 9.79%
IMPREVISTOS |  |  | 2%
UTILIDAD |  |  | 5%
IVA SOBRE LA UTILIDAD |  |  | 19%
TOTAL COSTOS INDIRECTOS
VALOR TOTAL ITEM
SUMINISTRO E INSTALACION DE ROUTER LINKSYS EA-4500
DESCRIPCION | UND | CANT. | DESP.%
MATERIALES
PATCHCORD RJ45 CATEGORIA 6A (1,5 MTS) | UND | 1 | 0
ROUTER LINKSYS EA-4500 | UND | 1 | 0
MANO DE OBRA | Jornal | Prestac. | Jornal Ttl
M.O. ELECTRICAS 2 AYUDANTE-1 OFI | 238958 | 0% | 0
EQUIPO
HERRAMIENTA MENOR | % | 5%
OTROS
COSTO DIRECTO
COSTOS INDIRECTOS
ADMINISTRACION |  |  | 9.79%
IMPREVISTOS |  |  | 2%
UTILIDAD |  |  | 5%
IVA SOBRE LA UTILIDAD |  |  | 19%
TOTAL COSTOS INDIRECTOS
VALOR TOTAL ITEM
SUMINISTRO E INSTALACION DE NVR 12MP 4K DE 24 CÁMARAS IP 16 BAHÍAS 2 RED HDMI
DESCRIPCION | UND | CANT. | DESP.%
MATERIALES
DISCO DURO DE 2TB ESTADO SOLIDO | UND | 1 | 0
PATCHCORD RJ45 CATEGORIA 6A (1,5 MTS) | UND | 1 | 0
NVR 12MP 4K DE 24 CÁMARAS IP 16 BAHÍAS 2 RED HDMI | UND | 1 | 0
MANO DE OBRA | Jornal | Prestac. | Jornal Ttl
M.O. ELECTRICAS 2 AYUDANTE-1 OFI | 238958 | 0% | 0
EQUIPO
HERRAMIENTA MENOR | % | 5%
OTROS
COSTO DIRECTO
COSTOS INDIRECTOS
ADMINISTRACION |  |  | 9.79%
IMPREVISTOS |  |  | 2%
UTILIDAD |  |  | 5%
IVA SOBRE LA UTILIDAD |  |  | 19%
TOTAL COSTOS INDIRECTOS
VALOR TOTAL ITEM
CÁMARA PTZ IP DE 4MEGAPIXEL A 25X ZOOM IR150M - PoE
DESCRIPCION | UND | CANT. | DESP.%
MATERIALES
PATCHCORD RJ45 CATEGORIA 6A (1,5 MTS) | UND | 1 | 0
CÁMARA PTZ IP DE 4MEGAPIXEL A 25X ZOOM IR150M - POE | UND | 1 | 0
MANO DE OBRA | Jornal | Prestac. | Jornal Ttl
M.O. ELECTRICAS 2 AYUDANTE-1 OFI | 238958 | 0% | 0
EQUIPO
HERRAMIENTA MENOR | % | 5%
OTROS
COSTO DIRECTO
COSTOS INDIRECTOS
ADMINISTRACION |  |  | 9.79%
IMPREVISTOS |  |  | 2%
UTILIDAD |  |  | 5%
IVA SOBRE LA UTILIDAD |  |  | 19%
TOTAL COSTOS INDIRECTOS
VALOR TOTAL ITEM
CÁMARA DOMO 1080P 5MP - SENSOR GRANDE 5M PRESOLUCIÓN DE IMAGEN: 2048 X 1536, 3MP - ÁNGULO DE VISIÓN AMPLIO - PoE
DESCRIPCION | UND | CANT. | DESP.%
MATERIALES
PATCHCORD RJ45 CATEGORIA 6A (1,5 MTS) | UND | 1 | 0
CÁMARA DOMO 1080P 5MP - SENSOR GRANDE 5M PRESOLUCIÓN DE IMAGEN: 2048 X 1536, 3MP - ÁNGULO DE VISIÓN AMPLIO - POE | UND | 1 | 0
MANO DE OBRA | Jornal | Prestac. | Jornal Ttl
M.O. ELECTRICAS 2 AYUDANTE-1 OFI | 238958 | 0% | 0
EQUIPO
HERRAMIENTA MENOR | % | 5%
OTROS
COSTO DIRECTO
COSTOS INDIRECTOS
ADMINISTRACION |  |  | 9.79%
IMPREVISTOS |  |  | 2%
UTILIDAD |  |  | 5%
IVA SOBRE LA UTILIDAD |  |  | 19%
TOTAL COSTOS INDIRECTOS
VALOR TOTAL ITEM
SUMINISTRO E INSTALACIÓN DE FIBRA OPTICA MONO MULTIMODO OM4 CON ACOPLADORES LC DESDE RACK GENERAL HASTA RACK .
DESCRIPCION | UND | CANT. | DESP.%
MATERIALES
CAJA DE EMPALME | UND | 2 | 0
CONECTOR LC | UND | 2 | 0
FIBRA OPTICA OM4 MULTIMODO | ML | 1 | 0
MANO DE OBRA | Jornal | Prestac. | Jornal Ttl
M.O. ELECTRICAS 2 AYUDANTE-1 OFI | 238958 | 0% | 0
EQUIPO
HERRAMIENTA MENOR | % | 5%
OTROS
COSTO DIRECTO
COSTOS INDIRECTOS
ADMINISTRACION |  |  | 9.79%
IMPREVISTOS |  |  | 2%
UTILIDAD |  |  | 5%
IVA SOBRE LA UTILIDAD |  |  | 19%
TOTAL COSTOS INDIRECTOS
VALOR TOTAL ITEM
CONSTRUCCION DE APANTALLAMIENTO EN CUBIERTAS
DESCRIPCION | UND | CANT. | DESP.%
MATERIALES
PUNTA DE AL DE 16 MM X1000 MM. | UND | 15 | 0
SOPORTE PARA FIJACION DE PUNTA | UND | 15 | 0
LATIGUILLO DE EMPALME (TRENZA UNION FLEXIBLE AL) | UND
GRAPA PARA CONEXIÓN UNIVERSAL CABLE -CABLE | UND | 17 | 0
GRAPA PARALELA PARA CONEXIÓN VARILLA-ALAMBRON AL 8MM | UND | 15 | 0
ALAMBRON DE ALUMINIO DE 8 MM | M | 335.639 | 0
SOPORTE PARA CONDUCTOR | UND | 275 | 0
CHAZO DE EXPANSION DE 3/8"X2", CON ARANDELA (VERIFICAR AL CONSTRUIR) | UND | 275 | 0
JUNTA DE DILATACION PARA ANILLO SUPERIOR DE ALUMINIO | UND | 5 | 0
MANO DE OBRA | Jornal | Prestac. | Jornal Ttl
M.O. ELECTRICAS 2 AYUDANTE-1 OFI | 238958 | 0% | 0
EQUIPO
HERRAMIENTA MENOR | % | 5%
OTROS
COSTO DIRECTO
COSTOS INDIRECTOS
ADMINISTRACION |  |  | 9.79%
IMPREVISTOS |  |  | 2%
UTILIDAD |  |  | 5%
IVA SOBRE LA UTILIDAD |  |  | 19%
TOTAL COSTOS INDIRECTOS
VALOR TOTAL ITEM
BAJANTES E INTERCONEXION CON ELECTRODOS DEL SISTEMA DE PUESTA A TIERRA
DESCRIPCION | UND | CANT. | DESP.%
MATERIALES
CABLE DE CU DESNUDO 1/0 | M | 23.22 | 0
ALAMBRON DE ALUMINIO DE 8 MM | M | 89.24 | 0
SOPORTE PARA ALAMBRÓN | UND | 75 | 0
CONECTOR BIMETÁLICO CONEXIÓN CABLE DE COBRE-ALAMBRÓN DE ALUMINIO | UND | 4 | 0
TUBERIA GALV DE 3/4" CON ACCESORIOS Y SOPORTES | UND | 4 | 0
CAJA PARA EMPALME DE 151X117X67MM | UND | 4 | 0
AVISOS DE ADVERTENCIA PELIGRO | UND | 4 | 0
FUNDA TERMOENCOGIBLE DTRO:16MM;AISL:100KV, EN ONDA 1,2/50 MS. | UND | 4 | 0
CHAZO DE EXPANSION DE 3/8"X2", CON ARANDELA | UND | 189 | 0
MANO DE OBRA | Jornal | Prestac. | Jornal Ttl
M.O. ELECTRICAS 2 AYUDANTE-1 OFI | 238958 | 0% | 0
EQUIPO
HERRAMIENTA MENOR | % | 5%
OTROS
COSTO DIRECTO
COSTOS INDIRECTOS
ADMINISTRACION |  |  | 9.79%
IMPREVISTOS |  |  | 2%
UTILIDAD |  |  | 5%
IVA SOBRE LA UTILIDAD |  |  | 19%
TOTAL COSTOS INDIRECTOS
VALOR TOTAL ITEM
INTERCONEXION DE SISTEMA DE PUESTA A TIERRA
DESCRIPCION | UND | CANT. | DESP.%
MATERIALES
CABLE DE COBRE DESNUDO CALIBRE 1/0 AWG. | M | 49.83 | 0
VARILLA DE COBRE DE 5/8" X 2,4 M | UND | 4 | 0
KIT DE PUESTA A TIERRA DE 15KG DE HIDROSOLTA ELECTRODO+HIDROSOLTA+FLEJE *BP* | UND | 4 | 0
MOLDE THERMOWELD M-232 | UND | 0.25 | 0
MOLDE THERMOWELD M-434 | UND | 0.25 | 0
MOLDE THERMOWELD M-548 | UND | 0.25 | 0
SOLDADURA EXOTERMICA THERMOWELD DE 90 GR. | UND | 4 | 0
SOLDADURA EXOTERMICA THERMOWELD DE 115 GR. | UND | 4 | 0
CANALIZACIÓN , INCLUYE EXCAVACIÓN, RELLENO, AFIRMADO, PROFUNDIDAD: 0,5 M, ANCHO: 0,5 M, LONGITUD:370M | UND | 125 | 0
REGISTRO DE TIERRA DE 30X30 CMS | UND | 4 | 0
MEDICION DE RESISTENCIA DE PUESTA A TIERRA Y CONTINUIDAD DEL SISTEMA | UND | 1 | 0
BARRAJE DE EQUIPONTECIALIZACION PRINCIPAL DE 217MM, TIPO OBO DREF. 1801VDE CON 10 POSIBILIDADES DE CONEXIÓN | UND | 1 | 0
MANO DE OBRA | Jornal | Prestac. | Jornal Ttl
M.O. ELECTRICAS 2 AYUDANTE-1 OFI | 238958 | 0% | 0
EQUIPO
HERRAMIENTA MENOR | % | 5%
OTROS
COSTO DIRECTO
COSTOS INDIRECTOS
ADMINISTRACION |  |  | 9.79%
IMPREVISTOS |  |  | 2%
UTILIDAD |  |  | 5%
IVA SOBRE LA UTILIDAD |  |  | 19%
TOTAL COSTOS INDIRECTOS
VALOR TOTAL ITEM
TUBERIA.PVC 1,1/2 RDE 21 UZ
DESCRIPCION | UND | CANT. | DESP.%
MATERIALES
SOLDADURA CPVC ,1/ 4 GLN | UND | 0.004
TUBO PRS 1.1/2 RDE-21 | ML | 1
LIMPIADOR PVC 760-G 1/4 GL | UND | 0.004
MANO DE OBRA | Jornal | Prestac. | Jornal Ttl
M.O. HIDROSANIT. 1 AYUDANTE-1 OFI | 133630 | 0% | 0
EQUIPO
HERRAMIENTA MENOR | % | 0%
OTROS
COSTO DIRECTO
COSTOS INDIRECTOS
ADMINISTRACION |  |  | 0%
IMPREVISTOS |  |  | 0%
UTILIDAD |  |  | 0%
IVA SOBRE LA UTILIDAD |  |  | 0%
TOTAL COSTOS INDIRECTOS
VALOR TOTAL ITEM
TUBERIA.PVC 1,1/2 RDE 21 UZ
DESCRIPCION | UND | CANT. | DESP.%
MATERIALES
SOLDADURA CPVC ,1/ 4 GLN | UND | 0.004
TUBO PRS 1.1/2 RDE-21 | ML | 1
LIMPIADOR PVC 760-G 1/4 GL | UND | 0.004
MANO DE OBRA | Jornal | Prestac. | Jornal Ttl
M.O. HIDROSANIT. 1 AYUDANTE-1 OFI | 133630 | 0% | 0
EQUIPO
HERRAMIENTA MENOR | % | 0%
OTROS
COSTO DIRECTO
COSTOS INDIRECTOS
ADMINISTRACION |  |  | 0%
IMPREVISTOS |  |  | 0%
UTILIDAD |  |  | 0%
IVA SOBRE LA UTILIDAD |  |  | 0%
TOTAL COSTOS INDIRECTOS
VALOR TOTAL ITEM
TUBERIA PVC 1 RDE 21 - 200 PSI
DESCRIPCION | UND | CANT. | DESP.%
MATERIALES
SOLDADURA CPVC ,1/ 4 GLN | UND | 0.004
TUBO PRS 1 RDE-13.5 | ML | 1 | 0.02
UNION PVC PRESION 1 SCH40 | UND | 0.2 | 0
TEE REDUCC. PRESION 1X1/2 SCH40 | UND | 0.011 | 0
LIMPIADOR PVC 760-G 1/4 GL | UND | 0.004
MANO DE OBRA | Jornal | Prestac. | Jornal Ttl
M.O. HIDROSANIT. 1 AYUDANTE-1 OFI | 133630 | 0% | 0
EQUIPO
HERRAMIENTA MENOR | % | 0%
OTROS
COSTO DIRECTO
COSTOS INDIRECTOS
ADMINISTRACION |  |  | 0%
IMPREVISTOS |  |  | 0%
UTILIDAD |  |  | 0%
IVA SOBRE LA UTILIDAD |  |  | 0%
TOTAL COSTOS INDIRECTOS
VALOR TOTAL ITEM
TUBERIA PVC ,1/2"
DESCRIPCION | UND | CANT. | DESP.%
MATERIALES
SOLDADURA PVC ,1/ 4 GLN | UND | 0.004
TUBO PRS .1/2 RDE- 9 | ML | 1
ACCESORIOS PVC UNION-CODO-TEE 1/2, BUJE | UND | 0.2 | 0
LIMPIADOR PVC 760-G 1/4 GL | UND | 0.004
MANO DE OBRA | Jornal | Prestac. | Jornal Ttl
M.O. HIDROSANIT. 1 AYUDANTE-1 OFI | 133630 | 0% | 0
EQUIPO
HERRAMIENTA MENOR | % | 0%
OTROS
COSTO DIRECTO
COSTOS INDIRECTOS
ADMINISTRACION |  |  | 0%
IMPREVISTOS |  |  | 0%
UTILIDAD |  |  | 0%
IVA SOBRE LA UTILIDAD |  |  | 0%
TOTAL COSTOS INDIRECTOS
VALOR TOTAL ITEM
TEE PRESION PVC 3"
DESCRIPCION | UND | CANT. | DESP.%
MATERIALES
SOLDADURA PVC ,1/ 4 GLN | UND | 0.002
TEE PRS PVC 3 | UND | 1
LIMPIADOR PVC 760-G 1/4 GL | UND | 0.002
MANO DE OBRA | Jornal | Prestac. | Jornal Ttl
M.O. HIDROSANIT. 1 AYUDANTE-1 OFI | 133630 | 0% | 0
EQUIPO
HERRAMIENTA MENOR | % | 0%
OTROS
COSTO DIRECTO
COSTOS INDIRECTOS
ADMINISTRACION |  |  | 0%
IMPREVISTOS |  |  | 0%
UTILIDAD |  |  | 0%
IVA SOBRE LA UTILIDAD |  |  | 0%
TOTAL COSTOS INDIRECTOS
VALOR TOTAL ITEM
TEE PRESION PVC 1,1/2"
DESCRIPCION | UND | CANT. | DESP.%
MATERIALES
SOLDADURA PVC ,1/ 4 GLN | UND | 0.001
TEE PRS PVC 1.1/2 | UND | 1
LIMPIADOR PVC 760-G 1/4 GL | UND | 0.001
MANO DE OBRA | Jornal | Prestac. | Jornal Ttl
M.O. HIDROSANIT. 1 AYUDANTE-1 OFI | 133630 | 0% | 0
EQUIPO
HERRAMIENTA MENOR | % | 0%
OTROS
COSTO DIRECTO
COSTOS INDIRECTOS
ADMINISTRACION |  |  | 0%
IMPREVISTOS |  |  | 0%
UTILIDAD |  |  | 0%
IVA SOBRE LA UTILIDAD |  |  | 0%
TOTAL COSTOS INDIRECTOS
VALOR TOTAL ITEM
TEE PRESION PVC 3"
DESCRIPCION | UND | CANT. | DESP.%
MATERIALES
SOLDADURA PVC ,1/ 4 GLN | UND | 0.002
TEE PRS PVC 3 | UND | 1
LIMPIADOR PVC 760-G 1/4 GL | UND | 0.002
MANO DE OBRA | Jornal | Prestac. | Jornal Ttl
M.O. HIDROSANIT. 1 AYUDANTE-1 OFI | 133630 | 0% | 0
EQUIPO
HERRAMIENTA MENOR | % | 0%
OTROS
COSTO DIRECTO
COSTOS INDIRECTOS
ADMINISTRACION |  |  | 0%
IMPREVISTOS |  |  | 0%
UTILIDAD |  |  | 0%
IVA SOBRE LA UTILIDAD |  |  | 0%
TOTAL COSTOS INDIRECTOS
VALOR TOTAL ITEM
TEE PRESION PVC 1,1/2"
DESCRIPCION | UND | CANT. | DESP.%
MATERIALES
SOLDADURA PVC ,1/ 4 GLN | UND | 0.001
TEE PRS PVC 1.1/2 | UND | 1
LIMPIADOR PVC 760-G 1/4 GL | UND | 0.001
MANO DE OBRA | Jornal | Prestac. | Jornal Ttl
M.O. HIDROSANIT. 1 AYUDANTE-1 OFI | 133630 | 0% | 0
EQUIPO
HERRAMIENTA MENOR | % | 0%
OTROS
COSTO DIRECTO
COSTOS INDIRECTOS
ADMINISTRACION |  |  | 0%
IMPREVISTOS |  |  | 0%
UTILIDAD |  |  | 0%
IVA SOBRE LA UTILIDAD |  |  | 0%
TOTAL COSTOS INDIRECTOS
VALOR TOTAL ITEM
TEE PRESION PVC 1"
DESCRIPCION | UND | CANT. | DESP.%
MATERIALES
SOLDADURA PVC ,1/ 4 GLN | UND | 0.001
TEE PRS PVC 1 | UND | 1
LIMPIADOR PVC 760-G 1/4 GL | UND | 0.001
MANO DE OBRA | Jornal | Prestac. | Jornal Ttl
M.O. HIDROSANIT. 1 AYUDANTE-1 OFI | 133630 | 0% | 0
EQUIPO
HERRAMIENTA MENOR | % | 0%
OTROS
COSTO DIRECTO
COSTOS INDIRECTOS
ADMINISTRACION |  |  | 0%
IMPREVISTOS |  |  | 0%
UTILIDAD |  |  | 0%
IVA SOBRE LA UTILIDAD |  |  | 0%
TOTAL COSTOS INDIRECTOS
VALOR TOTAL ITEM
CODO 90 PRESION PVC 1,1/2"
DESCRIPCION | UND | CANT. | DESP.%
MATERIALES
CODO PRS 1.1/2x90 | UND | 1
SOLDADURA PVC ,1/ 4 GLN | UND | 0.004
LIMPIADOR PVC 760-G 1/4 GL | UND | 0.004
MANO DE OBRA | Jornal | Prestac. | Jornal Ttl
M.O. HIDROSANIT. 1 AYUDANTE-1 OFI | 133630 | 0% | 0
EQUIPO
HERRAMIENTA MENOR | % | 0%
OTROS
COSTO DIRECTO
COSTOS INDIRECTOS
ADMINISTRACION |  |  | 0%
IMPREVISTOS |  |  | 0%
UTILIDAD |  |  | 0%
IVA SOBRE LA UTILIDAD |  |  | 0%
TOTAL COSTOS INDIRECTOS
VALOR TOTAL ITEM
CODO 90 PRESION PVC 1,1/2"
DESCRIPCION | UND | CANT. | DESP.%
MATERIALES
CODO PRS 1.1/2x90 | UND | 1
SOLDADURA PVC ,1/ 4 GLN | UND | 0.004
LIMPIADOR PVC 760-G 1/4 GL | UND | 0.004
MANO DE OBRA | Jornal | Prestac. | Jornal Ttl
M.O. HIDROSANIT. 1 AYUDANTE-1 OFI | 133630 | 0% | 0
EQUIPO
HERRAMIENTA MENOR | % | 0%
OTROS
COSTO DIRECTO
COSTOS INDIRECTOS
ADMINISTRACION |  |  | 0%
IMPREVISTOS |  |  | 0%
UTILIDAD |  |  | 0%
IVA SOBRE LA UTILIDAD |  |  | 0%
TOTAL COSTOS INDIRECTOS
VALOR TOTAL ITEM
CODO 90 PRESION PVC 1"
DESCRIPCION | UND | CANT. | DESP.%
MATERIALES
CODO PRS 1 x90 | UND | 1
SOLDADURA PVC ,1/ 4 GLN | UND | 0.004
LIMPIADOR PVC 760-G 1/4 GL | UND | 0.004
MANO DE OBRA | Jornal | Prestac. | Jornal Ttl
M.O. HIDROSANIT. 1 AYUDANTE-1 OFI | 133630 | 0% | 0
EQUIPO
HERRAMIENTA MENOR | % | 0%
OTROS
COSTO DIRECTO
COSTOS INDIRECTOS
ADMINISTRACION |  |  | 0%
IMPREVISTOS |  |  | 0%
UTILIDAD |  |  | 0%
IVA SOBRE LA UTILIDAD |  |  | 0%
TOTAL COSTOS INDIRECTOS
VALOR TOTAL ITEM
VALVULA BOLA 1.1/2
DESCRIPCION | UND | CANT. | DESP.%
MATERIALES
SOLDADURA PVC ,1/ 4 GLN | UND | 0.08 | 5
WIPE | KLS | 0.08
LIMPIADOR PVC 112 GRMS | UND | 0.04 | 5
TUBO PRS 1.1/2 RDE-21 | ML | 2.5 | 5
ADAP.H PRS PVC 1.1/2 | UND | 2
VALVULA BOLA 1.1/2 | UND | 1
MANO DE OBRA | Jornal | Prestac. | Jornal Ttl
M.O. HIDROSANIT. 1 AYUDANTE-1 OFI | 133630 | 0% | 0
EQUIPO
HERRAMIENTA MENOR | % | 5%
OTROS
COSTO DIRECTO
COSTOS INDIRECTOS
ADMINISTRACION |  |  | 9.79%
IMPREVISTOS |  |  | 2%
UTILIDAD |  |  | 5%
IVA SOBRE LA UTILIDAD |  |  | 19%
TOTAL COSTOS INDIRECTOS
VALOR TOTAL ITEM
VALVULA BOLA 1.1/2
DESCRIPCION | UND | CANT. | DESP.%
MATERIALES
SOLDADURA PVC ,1/ 4 GLN | UND | 0.08 | 5
WIPE | KLS | 0.08
LIMPIADOR PVC 112 GRMS | UND | 0.04 | 5
TUBO PRS 1.1/2 RDE-21 | ML | 2.5 | 5
ADAP.H PRS PVC 1.1/2 | UND | 2
VALVULA BOLA 1.1/2 | UND | 1
MANO DE OBRA | Jornal | Prestac. | Jornal Ttl
M.O. HIDROSANIT. 1 AYUDANTE-1 OFI | 133630 | 0% | 0
EQUIPO
HERRAMIENTA MENOR | % | 5%
OTROS
COSTO DIRECTO
COSTOS INDIRECTOS
ADMINISTRACION |  |  | 9.79%
IMPREVISTOS |  |  | 2%
UTILIDAD |  |  | 5%
IVA SOBRE LA UTILIDAD |  |  | 19%
TOTAL COSTOS INDIRECTOS
VALOR TOTAL ITEM
VALVULA BOLA 1"
DESCRIPCION | UND | CANT. | DESP.%
MATERIALES
ADAP.M PRS PVC 1 | UND | 2
VALVULA BOLA 1" | UND | 1
CINTA TEFLON 10 MTS | UND | 0.2
MANO DE OBRA | Jornal | Prestac. | Jornal Ttl
M.O. HIDROSANIT. 1 AYUDANTE-1 OFI | 133630 | 0% | 0
EQUIPO
HERRAMIENTA MENOR | % | 0%
OTROS
COSTO DIRECTO
COSTOS INDIRECTOS
ADMINISTRACION |  |  | 0%
IMPREVISTOS |  |  | 0%
UTILIDAD |  |  | 0%
IVA SOBRE LA UTILIDAD |  |  | 0%
TOTAL COSTOS INDIRECTOS
VALOR TOTAL ITEM
VALVULA CIERRE RAPIDO PVC,1/2"
DESCRIPCION | UND | CANT. | DESP.%
MATERIALES
ADAP.M PRS PVC .1/2 | UND | 2
VALVULA C.RAPIDO PVC .1/2" | UND | 1
CINTA TEFLON 10 MTS | UND | 0.2
MANO DE OBRA | Jornal | Prestac. | Jornal Ttl
M.O. HIDROSANIT. 1 AYUDANTE-1 OFI | 133630 | 0% | 0
EQUIPO
HERRAMIENTA MENOR | % | 0%
OTROS
COSTO DIRECTO
COSTOS INDIRECTOS
ADMINISTRACION |  |  | 0%
IMPREVISTOS |  |  | 0%
UTILIDAD |  |  | 0%
IVA SOBRE LA UTILIDAD |  |  | 0%
TOTAL COSTOS INDIRECTOS
VALOR TOTAL ITEM
PUNTO AGUA FRIA 1
DESCRIPCION | UND | CANT. | DESP.%
MATERIALES
ADAP.M PRS PVC 1 | UND | 1
CODO PRS 1 x90 | UND | 1
TAPON PRS PVC 1 R | UND | 1
TEE PRS PVC 1 | UND | 1
TUBO PRS 1 RDE-21 | ML | 1.5
MANO DE OBRA | Jornal | Prestac. | Jornal Ttl
M.O. HIDROSANIT. 1 AYUDANTE-1 OFI | 133630 | 0% | 0
EQUIPO
HERRAMIENTA MENOR | % | 0%
OTROS
COSTO DIRECTO
COSTOS INDIRECTOS
ADMINISTRACION |  |  | 0%
IMPREVISTOS |  |  | 0%
UTILIDAD |  |  | 0%
IVA SOBRE LA UTILIDAD |  |  | 0%
TOTAL COSTOS INDIRECTOS
VALOR TOTAL ITEM
PUNTO AGUA FRIA PVC ,1/2
DESCRIPCION | UND | CANT. | DESP.%
MATERIALES
ADAP.M PRS PVC .1/2 | UND | 2
CODO GALV .1/2x90 | UND | 1
CODO PRS .1/2x90 | UND | 3
NIPLE GALV .1/2x 5 CM | UND | 1
SOLDADURA PVC ,1/ 4 GLN | UND | 0.04 | 5
TAPON PRS PVC .1/2 | UND | 1
TUBO PRS .1/2 RDE-13.5 | ML | 1.5 | 5
WIPE | KLS | 0.05 | 5
LIMPIADOR PVC 112 GRMS | UND | 0.02 | 5
MANO DE OBRA | Jornal | Prestac. | Jornal Ttl
M.O. HIDROSANIT. 1 AYUDANTE-1 OFI | 133630 | 0% | 0
EQUIPO
HERRAMIENTA MENOR | % | 0%
OTROS
COSTO DIRECTO
COSTOS INDIRECTOS
ADMINISTRACION |  |  | 0%
IMPREVISTOS |  |  | 0%
UTILIDAD |  |  | 0%
IVA SOBRE LA UTILIDAD |  |  | 0%
TOTAL COSTOS INDIRECTOS
VALOR TOTAL ITEM
SUMINISTRO E INSTALACIÓN DE BEBEDERO
DESCRIPCION | UND | CANT. | DESP.%
MATERIALES
BEBEDERO EN ACERO INOXIDABLE Y ESTACION DE LLENADO DE BOTELLAS | UND | 1 | 0
MANO DE OBRA | Jornal | Prestac. | Jornal Ttl
M.O. HIDROSANIT. 1 AYUDANTE-1 OFI | 133630 | 0% | 0
EQUIPO
HERRAMIENTA MENOR | % | 5%
OTROS
COSTO DIRECTO
COSTOS INDIRECTOS
ADMINISTRACION |  |  | 9.79%
IMPREVISTOS |  |  | 2%
UTILIDAD |  |  | 5%
IVA SOBRE LA UTILIDAD |  |  | 19%
TOTAL COSTOS INDIRECTOS
VALOR TOTAL ITEM
CAJA INSPECCION DE CONCRETO 100X100 CM
DESCRIPCION | UND | CANT. | DESP.%
MATERIALES
CONCRETO PREMEZCLADO F'C 28 MPA - CR45300000 - C PLASTICO RA/C045 TM 3/4 GR (CON MODERADA RESISTENCIA A LOS SULFATOS) | M3 | 0.6 | 5
ALAMBRE NEGRO # 18 | KLS | 0.05 | 5
HIERRO .3/8" 37.000 [CH] | KLS | 4.72 | 5
ROCA MUERTA | M3 | 0.25
TABLA 1x10x300 OTOBO | UND | 5.35
MORTERO 1:2 | M3 | 0.05
MANO DE OBRA | Jornal | Prestac. | Jornal Ttl
M.O. ALBANILERIA 1 AYUDANTE | 43334 | 0% | 0
M.O. ALBANILERIA 1 AYUDANTE-1 OFI | 125764 | 0% | 0
EQUIPO
HERRAMIENTA MENOR | % | 0%
OTROS
COSTO DIRECTO
COSTOS INDIRECTOS
ADMINISTRACION |  |  | 0%
IMPREVISTOS |  |  | 0%
UTILIDAD |  |  | 0%
IVA SOBRE LA UTILIDAD |  |  | 0%
TOTAL COSTOS INDIRECTOS
VALOR TOTAL ITEM
BAJANTE AGUAS LLUVIAS PVC 6
DESCRIPCION | UND | CANT. | DESP.%
MATERIALES
SOLDADURA PVC ,1/ 4 GLN | UND | 0.006
LIMPIADOR PVC 760-G 1/4 GL | UND | 0.006
TUBO SAN 6" PVC" | ML | 1
MANO DE OBRA | Jornal | Prestac. | Jornal Ttl
M.O. HIDROSANIT. 2 AYUDANTE - 1 OFIC. | 184112 | 0% | 0
EQUIPO
HERRAMIENTA MENOR | % | 0%
OTROS
COSTO DIRECTO
COSTOS INDIRECTOS
ADMINISTRACION |  |  | 9.79%
IMPREVISTOS |  |  | 2%
UTILIDAD |  |  | 5%
IVA SOBRE LA UTILIDAD |  |  | 19%
TOTAL COSTOS INDIRECTOS
VALOR TOTAL ITEM
CODO SANITARIO PVC 45 CC-6"
DESCRIPCION | UND | CANT. | DESP.%
MATERIALES
CODO SAN PVC 6 x45 CxC | UND | 1
OTROS
COSTO DIRECTO
COSTOS INDIRECTOS
ADMINISTRACION |  |  | 0%
IMPREVISTOS |  |  | 0%
UTILIDAD |  |  | 0%
IVA SOBRE LA UTILIDAD |  |  | 0%
TOTAL COSTOS INDIRECTOS
VALOR TOTAL ITEM
CODO SANITARIO PVC 90 C-C-6"
DESCRIPCION | UND | CANT. | DESP.%
MATERIALES
CODO SAN PVC 6 x90 CxC | UND | 1
OTROS
COSTO DIRECTO
COSTOS INDIRECTOS
ADMINISTRACION |  |  | 0%
IMPREVISTOS |  |  | 0%
UTILIDAD |  |  | 0%
IVA SOBRE LA UTILIDAD |  |  | 0%
TOTAL COSTOS INDIRECTOS
VALOR TOTAL ITEM
TUB PVC NOVAFORT 6"
DESCRIPCION | UND | CANT. | DESP.%
MATERIALES
TUBO SAN 6" PVC-160M HERMET | ML | 1
HIDROSELLO NOVAFORT 160MM | UND | 0.33
ADHESIVO NOVAFORT | GLN | 0.002 | 1
ACONDICION SUPERF NOVAFORT | GLN | 0.002 | 1
MANO DE OBRA | Jornal | Prestac. | Jornal Ttl
M.O. ALBANILERIA 2 AYUDANTE | 93163 | 0% | 0
M.O. HIDROSANIT. 1 AYUDANTE-1 OFI | 133630 | 0% | 0
EQUIPO
HERRAMIENTA MENOR | % | 0%
OTROS
COSTO DIRECTO
COSTOS INDIRECTOS
ADMINISTRACION |  |  | 0%
IMPREVISTOS |  |  | 0%
UTILIDAD |  |  | 0%
IVA SOBRE LA UTILIDAD |  |  | 0%
TOTAL COSTOS INDIRECTOS
VALOR TOTAL ITEM
TUB PVC NOVAFORT 8"
DESCRIPCION | UND | CANT. | DESP.%
MATERIALES
TUBO SAN 8" PVC-200M HERMET | ML | 1
HIDROSELLO NOVAFORT 200MM | UND | 0.33
ADHESIVO NOVAFORT | GLN | 0.002 | 1
ACONDICION SUPERF NOVAFORT | GLN | 0.002 | 1
MANO DE OBRA | Jornal | Prestac. | Jornal Ttl
M.O. ALBANILERIA 2 AYUDANTE | 93163 | 0% | 0
M.O. HIDROSANIT. 1 AYUDANTE-1 OFI | 133630 | 0% | 0
EQUIPO
HERRAMIENTA MENOR | % | 0%
OTROS
COSTO DIRECTO
COSTOS INDIRECTOS
ADMINISTRACION |  |  | 0%
IMPREVISTOS |  |  | 0%
UTILIDAD |  |  | 0%
IVA SOBRE LA UTILIDAD |  |  | 0%
TOTAL COSTOS INDIRECTOS
VALOR TOTAL ITEM
TUB PVC NOVAFORT 10"
DESCRIPCION | UND | CANT. | DESP.%
MATERIALES
TUBO SAN 10" PVC-250M HERMET | ML | 1
HIDROSELLO NOVAFORT 250MM | UND | 0.33
ADHESIVO NOVAFORT | GLN | 0.002 | 1
ACONDICION SUPERF NOVAFORT | GLN | 0.002 | 1
MANO DE OBRA | Jornal | Prestac. | Jornal Ttl
M.O. ALBANILERIA 2 AYUDANTE | 93163 | 0% | 0
M.O. HIDROSANIT. 1 AYUDANTE-1 OFI | 133630 | 0% | 0
EQUIPO
HERRAMIENTA MENOR | % | 0%
OTROS
COSTO DIRECTO
COSTOS INDIRECTOS
ADMINISTRACION |  |  | 0%
IMPREVISTOS |  |  | 0%
UTILIDAD |  |  | 0%
IVA SOBRE LA UTILIDAD |  |  | 0%
TOTAL COSTOS INDIRECTOS
VALOR TOTAL ITEM
TUB PVC NOVAFORT 16"
DESCRIPCION | UND | CANT. | DESP.%
MATERIALES
ADHESIVO NOVAFORT | GLN | 0.003 | 1
ACONDICION SUPERF NOVAFORT | GLN | 0.003 | 1
TUBO SAN 16" PVC-400M HERMET | ML | 1
HIDROSELLO NOVAFORT 400MM | UND | 0.33
MANO DE OBRA | Jornal | Prestac. | Jornal Ttl
M.O. ALBANILERIA 2 AYUDANTE | 93163 | 0% | 0
M.O. HIDROSANIT. 1 AYUDANTE-1 OFI | 133630 | 0% | 0
EQUIPO
HERRAMIENTA MENOR | % | 0%
OTROS
COSTO DIRECTO
COSTOS INDIRECTOS
ADMINISTRACION |  |  | 0%
IMPREVISTOS |  |  | 0%
UTILIDAD |  |  | 0%
IVA SOBRE LA UTILIDAD |  |  | 0%
TOTAL COSTOS INDIRECTOS
VALOR TOTAL ITEM
TUB PVC NOVAFORT 8"
DESCRIPCION | UND | CANT. | DESP.%
MATERIALES
TUBO SAN 8" PVC-200M HERMET | ML | 1
HIDROSELLO NOVAFORT 200MM | UND | 0.33
ADHESIVO NOVAFORT | GLN | 0.002 | 1
ACONDICION SUPERF NOVAFORT | GLN | 0.002 | 1
MANO DE OBRA | Jornal | Prestac. | Jornal Ttl
M.O. ALBANILERIA 2 AYUDANTE | 93163 | 0% | 0
M.O. HIDROSANIT. 1 AYUDANTE-1 OFI | 133630 | 0% | 0
EQUIPO
HERRAMIENTA MENOR | % | 0%
OTROS
COSTO DIRECTO
COSTOS INDIRECTOS
ADMINISTRACION |  |  | 0%
IMPREVISTOS |  |  | 0%
UTILIDAD |  |  | 0%
IVA SOBRE LA UTILIDAD |  |  | 0%
TOTAL COSTOS INDIRECTOS
VALOR TOTAL ITEM
TUB PVC NOVAFORT 10"
DESCRIPCION | UND | CANT. | DESP.%
MATERIALES
TUBO SAN 10" PVC-250M HERMET | ML | 1
HIDROSELLO NOVAFORT 250MM | UND | 0.33
ADHESIVO NOVAFORT | GLN | 0.002 | 1
ACONDICION SUPERF NOVAFORT | GLN | 0.002 | 1
MANO DE OBRA | Jornal | Prestac. | Jornal Ttl
M.O. ALBANILERIA 2 AYUDANTE | 93163 | 0% | 0
M.O. HIDROSANIT. 1 AYUDANTE-1 OFI | 133630 | 0% | 0
EQUIPO
HERRAMIENTA MENOR | % | 0%
OTROS
COSTO DIRECTO
COSTOS INDIRECTOS
ADMINISTRACION |  |  | 0%
IMPREVISTOS |  |  | 0%
UTILIDAD |  |  | 0%
IVA SOBRE LA UTILIDAD |  |  | 0%
TOTAL COSTOS INDIRECTOS
VALOR TOTAL ITEM
TUB PVC NOVAFORT 16"
DESCRIPCION | UND | CANT. | DESP.%
MATERIALES
ADHESIVO NOVAFORT | GLN | 0.003 | 1
ACONDICION SUPERF NOVAFORT | GLN | 0.003 | 1
TUBO SAN 16" PVC-400M HERMET | ML | 1
HIDROSELLO NOVAFORT 400MM | UND | 0.33
MANO DE OBRA | Jornal | Prestac. | Jornal Ttl
M.O. ALBANILERIA 2 AYUDANTE | 93163 | 0% | 0
M.O. HIDROSANIT. 1 AYUDANTE-1 OFI | 133630 | 0% | 0
EQUIPO
HERRAMIENTA MENOR | % | 0%
OTROS
COSTO DIRECTO
COSTOS INDIRECTOS
ADMINISTRACION |  |  | 0%
IMPREVISTOS |  |  | 0%
UTILIDAD |  |  | 0%
IVA SOBRE LA UTILIDAD |  |  | 0%
TOTAL COSTOS INDIRECTOS
VALOR TOTAL ITEM
TUB.PVC 2 SANI.
DESCRIPCION | UND | CANT. | DESP.%
MATERIALES
SOLDADURA PVC ,1/ 4 GLN | UND | 0.03 | 5
TUBO SAN 2" PVC" | ML | 1 | 5
UNIQN SAN PVC 2 | UND | 0.335
MANO DE OBRA | Jornal | Prestac. | Jornal Ttl
M.O. HIDROSANIT. 1 AYUDANTE-1 OFI | 133630 | 0% | 0
OTROS
COSTO DIRECTO
COSTOS INDIRECTOS
ADMINISTRACION |  |  | 0%
IMPREVISTOS |  |  | 0%
UTILIDAD |  |  | 0%
IVA SOBRE LA UTILIDAD |  |  | 0%
TOTAL COSTOS INDIRECTOS
VALOR TOTAL ITEM
TUB.PVC 3 SANI.
DESCRIPCION | UND | CANT. | DESP.%
MATERIALES
SOLDADURA PVC ,1/ 4 GLN | UND | 0.003 | 5
TUBO SAN 3" PVC" | ML | 1 | 2
UNIQN SAN PVC 3" | UND | 0.335
MANO DE OBRA | Jornal | Prestac. | Jornal Ttl
M.O. HIDROSANIT. 1 AYUDANTE-1 OFI | 133630 | 0% | 0
OTROS
COSTO DIRECTO
COSTOS INDIRECTOS
ADMINISTRACION |  |  | 0%
IMPREVISTOS |  |  | 0%
UTILIDAD |  |  | 0%
IVA SOBRE LA UTILIDAD |  |  | 0%
TOTAL COSTOS INDIRECTOS
VALOR TOTAL ITEM
CODO SANITARIO PVC 45 CC-3"
DESCRIPCION | UND | CANT. | DESP.%
MATERIALES
CODO SAN PVC 3 x45 CxC | UND | 1
OTROS
COSTO DIRECTO
COSTOS INDIRECTOS
ADMINISTRACION |  |  | 0%
IMPREVISTOS |  |  | 0%
UTILIDAD |  |  | 0%
IVA SOBRE LA UTILIDAD |  |  | 0%
TOTAL COSTOS INDIRECTOS
VALOR TOTAL ITEM
CODO SANITARIO PVC 90 CC-2
DESCRIPCION | UND | CANT. | DESP.%
MATERIALES
CODO SAN PVC 2 x90 CXC | UND | 1
OTROS
COSTO DIRECTO
COSTOS INDIRECTOS
ADMINISTRACION |  |  | 0%
IMPREVISTOS |  |  | 0%
UTILIDAD |  |  | 0%
IVA SOBRE LA UTILIDAD |  |  | 0%
TOTAL COSTOS INDIRECTOS
VALOR TOTAL ITEM
CODO SANITARIO PVC 90 CC-3"
DESCRIPCION | UND | CANT. | DESP.%
MATERIALES
CODO SAN PVC 3 CC | UND | 1 | 0
OTROS
COSTO DIRECTO
COSTOS INDIRECTOS
ADMINISTRACION |  |  | 0%
IMPREVISTOS |  |  | 0%
UTILIDAD |  |  | 0%
IVA SOBRE LA UTILIDAD |  |  | 0%
TOTAL COSTOS INDIRECTOS
VALOR TOTAL ITEM
UNION SANITARIA PVC 2"
DESCRIPCION | UND | CANT. | DESP.%
MATERIALES
UNIQN SAN PVC 2 | UND | 1
OTROS
COSTO DIRECTO
COSTOS INDIRECTOS
ADMINISTRACION |  |  | 0%
IMPREVISTOS |  |  | 0%
UTILIDAD |  |  | 0%
IVA SOBRE LA UTILIDAD |  |  | 0%
TOTAL COSTOS INDIRECTOS
VALOR TOTAL ITEM
UNION SANITARIA PVC 3"
DESCRIPCION | UND | CANT. | DESP.%
MATERIALES
UNIQN SAN PVC 3" | UND | 1
OTROS
COSTO DIRECTO
COSTOS INDIRECTOS
ADMINISTRACION |  |  | 0%
IMPREVISTOS |  |  | 0%
UTILIDAD |  |  | 0%
IVA SOBRE LA UTILIDAD |  |  | 0%
TOTAL COSTOS INDIRECTOS
VALOR TOTAL ITEM
UNION SANITARIA PVC 6"
DESCRIPCION | UND | CANT. | DESP.%
MATERIALES
UNION SAN PVC 6 | UND | 1
OTROS
COSTO DIRECTO
COSTOS INDIRECTOS
ADMINISTRACION |  |  | 0%
IMPREVISTOS |  |  | 0%
UTILIDAD |  |  | 0%
IVA SOBRE LA UTILIDAD |  |  | 0%
TOTAL COSTOS INDIRECTOS
VALOR TOTAL ITEM
YEE SANITARIA PVC 3"
DESCRIPCION | UND | CANT. | DESP.%
MATERIALES
SOLDADURA PVC ,1/ 4 GLN | UND | 0.005
LIMPIADOR PVC 760-G 1/4 GL | UND | 0.005
YEE SAN PVC 3 | UND | 1
MANO DE OBRA | Jornal | Prestac. | Jornal Ttl
M.O. HIDROSANIT. 1 AYUDANTE-1 OFI | 133630 | 0% | 0
EQUIPO
HERRAMIENTA MENOR | % | 0%
OTROS
COSTO DIRECTO
COSTOS INDIRECTOS
ADMINISTRACION |  |  | 0%
IMPREVISTOS |  |  | 0%
UTILIDAD |  |  | 0%
IVA SOBRE LA UTILIDAD |  |  | 0%
TOTAL COSTOS INDIRECTOS
VALOR TOTAL ITEM
TUBERIA PVC 1 RDE 21 - 200 PSI
DESCRIPCION | UND | CANT. | DESP.%
MATERIALES
SOLDADURA CPVC ,1/ 4 GLN | UND | 0.004
TUBO PRS 1 RDE-13.5 | ML | 1 | 0.02
UNION PVC PRESION 1 SCH40 | UND | 0.2 | 0
TEE REDUCC. PRESION 1X1/2 SCH40 | UND | 0.011 | 0
LIMPIADOR PVC 760-G 1/4 GL | UND | 0.004
MANO DE OBRA | Jornal | Prestac. | Jornal Ttl
M.O. HIDROSANIT. 1 AYUDANTE-1 OFI | 133630 | 0% | 0
EQUIPO
HERRAMIENTA MENOR | % | 0%
OTROS
COSTO DIRECTO
COSTOS INDIRECTOS
ADMINISTRACION |  |  | 0%
IMPREVISTOS |  |  | 0%
UTILIDAD |  |  | 0%
IVA SOBRE LA UTILIDAD |  |  | 0%
TOTAL COSTOS INDIRECTOS
VALOR TOTAL ITEM
CODO 90 PRESION PVC 1"
DESCRIPCION | UND | CANT. | DESP.%
MATERIALES
CODO PRS 1 x90 | UND | 1
SOLDADURA PVC ,1/ 4 GLN | UND | 0.004
LIMPIADOR PVC 760-G 1/4 GL | UND | 0.004
MANO DE OBRA | Jornal | Prestac. | Jornal Ttl
M.O. HIDROSANIT. 1 AYUDANTE-1 OFI | 133630 | 0% | 0
EQUIPO
HERRAMIENTA MENOR | % | 0%
OTROS
COSTO DIRECTO
COSTOS INDIRECTOS
ADMINISTRACION |  |  | 0%
IMPREVISTOS |  |  | 0%
UTILIDAD |  |  | 0%
IVA SOBRE LA UTILIDAD |  |  | 0%
TOTAL COSTOS INDIRECTOS
VALOR TOTAL ITEM
VALV CHEQUE CORTINA BRONCE D= 1"
DESCRIPCION | UND | CANT. | DESP.%
MATERIALES
VAL CHEQ/BRONC CORTINA D=1" | UND | 1 | 0
MANO DE OBRA | Jornal | Prestac. | Jornal Ttl
M.O. HIDROSANIT. 1 AYUDANTE-1 OFI | 133630 | 0% | 0
EQUIPO
HERRAMIENTA MENOR | % | 0%
OTROS
COSTO DIRECTO
COSTOS INDIRECTOS
ADMINISTRACION |  |  | 0%
IMPREVISTOS |  |  | 0%
UTILIDAD |  |  | 0%
IVA SOBRE LA UTILIDAD |  |  | 0%
TOTAL COSTOS INDIRECTOS
VALOR TOTAL ITEM
BOMBA SUMERGIBLE ACERO INOXIDABLE AGUA SUCIA USO RUDO 1HP
DESCRIPCION | UND | CANT. | DESP.%
MATERIALES
BOMBA SUMERGIBLE ACERO INOXIDABLE AGUA SUCIA USO RUDO 1HP | UND | 1
MANO DE OBRA | Jornal | Prestac. | Jornal Ttl
M.O. ELECTRICAS 1 AYUDANTE-1 OFI | 176074 | 0% | 0
M.O. HIDROSANIT. 1 AYUDANTE-1 OFI | 133630 | 0% | 0
EQUIPO
HERRAMIENTA MENOR | % | 0%
OTROS
COSTO DIRECTO
COSTOS INDIRECTOS
ADMINISTRACION |  |  | 0%
IMPREVISTOS |  |  | 0%
UTILIDAD |  |  | 0%
IVA SOBRE LA UTILIDAD |  |  | 0%
TOTAL COSTOS INDIRECTOS
VALOR TOTAL ITEM
VALVULA CHAPALETA PVC 6"
DESCRIPCION | UND | CANT. | DESP.%
MATERIALES
VALVULA CHAPALETA PVC D6" | UND | 1
MANO DE OBRA | Jornal | Prestac. | Jornal Ttl
M.O. ALBANILERIA 2 AYUDANTE | 93163 | 0% | 0
M.O. HIDROSANIT. 1 AYUDANTE-1 OFI | 133630 | 0% | 0
EQUIPO
HERRAMIENTA MENOR | % | 5%
OTROS
COSTO DIRECTO
COSTOS INDIRECTOS
ADMINISTRACION |  |  | 0%
IMPREVISTOS |  |  | 0%
UTILIDAD |  |  | 0%
IVA SOBRE LA UTILIDAD |  |  | 0%
TOTAL COSTOS INDIRECTOS
VALOR TOTAL ITEM
VALVULA CHAPALETA PVC RECTANGULAR PARA BOX
DESCRIPCION | UND | CANT. | DESP.%
MATERIALES
VALVULA CHAPALETA RECTANGULAR | UND | 1 | 0
MANO DE OBRA | Jornal | Prestac. | Jornal Ttl
M.O. ALBANILERIA 2 AYUDANTE | 93163 | 0% | 0
M.O. HIDROSANIT. 1 AYUDANTE-1 OFI | 133630 | 0% | 0
EQUIPO
HERRAMIENTA MENOR | % | 5%
OTROS
COSTO DIRECTO
COSTOS INDIRECTOS
ADMINISTRACION |  |  | 0%
IMPREVISTOS |  |  | 0%
UTILIDAD |  |  | 0%
IVA SOBRE LA UTILIDAD |  |  | 0%
TOTAL COSTOS INDIRECTOS
VALOR TOTAL ITEM
CONCRETO ESTRUCTURAL PARA CANALES, BOX CULVERT Y ELEMENTOS DE CONCRETO F´C 28 MPA. RESISTENTE A LOS SULFATOS Y A LA CORROSIÓN
DESCRIPCION | UND | CANT. | DESP.%
MATERIALES
CONCRETO PREMEZCLADO F'C 28 MPA - CR45300000 - C PLASTICO RA/C045 TM 3/4 GR (CON MODERADA RESISTENCIA A LOS SULFATOS) | M3 | 1 | 5
EMULSION ACUOSA DE PARAFINA PARA CURADO DE CONCRETO, QUE EVITE LA PÉRDIDA PREMATURA DE HUMEDAD DE CONCRETOS Y MORTEROS | KG | 1.33 | 0
PUNTILLA 2CC | LB | 1.5 | 0
FORMALETA PARA CONCRETO | M2 | 8 | 0
CUARTON 2"X4"X3M | UND | 0.5 | 0
GUADUA [TACO] 2.50-3M | UND | 6 | 0
MANO DE OBRA | Jornal | Prestac. | Jornal Ttl
M.O. ALBANILERIA 5 AYUDANTE-1 OFI | 312091 | 185% | 577368
EQUIPO
ASPERSOR MANUAL DE 20 LITROS | HR | 2.6667
VIBRADOR DE CONCRETO, POTENCIA APROXIMADA DE 3 HP, MANGUERAS DE 4 A 6 METROS | HR | 2.6667
HERRAMIENTA MENOR | % | 5%
OTROS
COSTO DIRECTO
COSTOS INDIRECTOS
ADMINISTRACION |  |  | 9.79%
IMPREVISTOS |  |  | 2%
UTILIDAD |  |  | 5%
IVA SOBRE LA UTILIDAD |  |  | 19%
TOTAL COSTOS INDIRECTOS
VALOR TOTAL ITEM
REJILLA METÁLICA CANAL (Suministro e instalación)
DESCRIPCION | UND | CANT. | DESP.%
MATERIALES
PERFIL METALICO RECTANGULAR 100X50X3MM | KG | 75 | 0
IMPRIMACIÓN EPOXI X 2 CAPAS | GL | 0.1 | 0
PINTURA ESMALTE DE ACABADO | GL | 0.1 | 0
MANO DE OBRA | Jornal | Prestac. | Jornal Ttl
SOLDADOR | 97064 | 0% | 0
INSPECTOR DE FABRICACIÓN Y MONTAJE | 97064 | 0% | 0
M.O. ALBAÑILERIA 1 OFICIAL | 79183 | 185% | 146488
EQUIPO
TRANSPORTE DE ESTRUCTURAS METÁLICAS | KG-KM | 975
DIFERENCIAL DE 3 TONELADAS | HR | 1
EQUIPO DE OXICORTE Y SOLDADURA, CAPACIDAD DE CORTE 6"-14" | HR | 1
HERRAMIENTA MENOR | % | 5%
OTROS
COSTO DIRECTO
COSTOS INDIRECTOS
ADMINISTRACION |  |  | 9.79%
IMPREVISTOS |  |  | 2%
UTILIDAD |  |  | 5%
IVA SOBRE LA UTILIDAD |  |  | 19%
TOTAL COSTOS INDIRECTOS
VALOR TOTAL ITEM
ACERO DE REFUERZO FY 420 MPA - PARA CANALES Y BOX CULVERT
DESCRIPCION | UND | CANT. | DESP.%
MATERIALES
ACERO DE REFUERZO PDR-60, FY: 4200 KG/CM2 | KG | 1.05 | 0
ALAMBRE NEGRO PARA AMARRE CALIBRE 18 | KG | 0.0376 | 0
MANO DE OBRA | Jornal | Prestac. | Jornal Ttl
M.O. ALBAÑILERIA 1 OFICIAL | 79183 | 185% | 146488
M.O. ALBANILERIA 3 AYUDANTE | 139745 | 185% | 258528
EQUIPO
CIZALLA MANUAL DE 90 CM | HR | 0.1
TRANSPORTE DE ESTRUCTURAS METÁLICAS | KG-KM | 15
HERRAMIENTA MENOR | % | 5%
OTROS
COSTO DIRECTO
COSTOS INDIRECTOS
ADMINISTRACION |  |  | 9.79%
IMPREVISTOS |  |  | 2%
UTILIDAD |  |  | 5%
IVA SOBRE LA UTILIDAD |  |  | 19%
TOTAL COSTOS INDIRECTOS
VALOR TOTAL ITEM
TUBERIA AWWA C-900 4" RDE 18
DESCRIPCION | UND | CANT. | DESP.%
MATERIALES
LUBRICANTE TUB PVC/500GR | UND | 0.1 | 0
TUBERIA AWWA C-900 4" RDE 18 | ML | 1 | 1
MANO DE OBRA | Jornal | Prestac. | Jornal Ttl
M.O. ALBANILERIA 2 AYUDANTE | 93163 | 0% | 0
M.O. HIDROSANIT. 2 AYUDANTE - 1 OFIC. | 184112 | 0% | 0
EQUIPO
HERRAMIENTA MENOR | % | 5% | 0
OTROS
COSTO DIRECTO
COSTOS INDIRECTOS
ADMINISTRACION |  |  | 9.79%
IMPREVISTOS |  |  | 2%
UTILIDAD |  |  | 5%
IVA SOBRE LA UTILIDAD |  |  | 19%
TOTAL COSTOS INDIRECTOS
VALOR TOTAL ITEM
CODO 90° CXC AWWA C110 INCLUYE RESTRICTORES
DESCRIPCION | UND | CANT. | DESP.%
MATERIALES
LUBRICANTE TUB PVC/500GR | UND | 0.1 | 0
RESTRICTOR HD SERIE 1200 | UND | 2 | 0
CODO 90° CXC AWWA C110 INCLUYE RESTRICTOR | UND | 1 | 0
MANO DE OBRA | Jornal | Prestac. | Jornal Ttl
M.O. HIDROSANIT. 2 AYUDANTE - 1 OFIC. | 184112 | 0% | 0
EQUIPO
HERRAMIENTA MENOR | % | 5% | 0
OTROS
COSTO DIRECTO
COSTOS INDIRECTOS
ADMINISTRACION |  |  | 9.79%
IMPREVISTOS |  |  | 2%
UTILIDAD |  |  | 5%
IVA SOBRE LA UTILIDAD |  |  | 19%
TOTAL COSTOS INDIRECTOS
VALOR TOTAL ITEM
TEE CXC 4" AWWA C110 INCLUYE RESTRICTORES
DESCRIPCION | UND | CANT. | DESP.%
MATERIALES
RESTRICTOR HD 1100 TUB-TUB 4" | 1 | 3 | 0
LUBRICANTE TUB PVC/500GR | UND | 0.1 | 0
TEE 4" CXC AWWA C110 INCLUYE RESTRICTOR | UND | 1 | 0
MANO DE OBRA | Jornal | Prestac. | Jornal Ttl
M.O. HIDROSANIT. 2 AYUDANTE - 1 OFIC. | 184112 | 0% | 0
EQUIPO
HERRAMIENTA MENOR | % | 5% | 0
OTROS
COSTO DIRECTO
COSTOS INDIRECTOS
ADMINISTRACION |  |  | 9.79%
IMPREVISTOS |  |  | 2%
UTILIDAD |  |  | 5%
IVA SOBRE LA UTILIDAD |  |  | 19%
TOTAL COSTOS INDIRECTOS
VALOR TOTAL ITEM
KIT TRANSICION C900/AC 4"
DESCRIPCION | UND | CANT. | DESP.%
MATERIALES
KIT TRANSICION ADAPTADOR BRIDA 4200 C900/AC | 1 | 1 | 0
LUBRICANTE TUB PVC/500GR | UND | 0.1 | 0
MANO DE OBRA | Jornal | Prestac. | Jornal Ttl
M.O. HIDROSANIT. 2 AYUDANTE - 1 OFIC. | 184112 | 0% | 0
EQUIPO
HERRAMIENTA MENOR | % | 5% | 0
OTROS
COSTO DIRECTO
COSTOS INDIRECTOS
ADMINISTRACION |  |  | 9.79%
IMPREVISTOS |  |  | 2%
UTILIDAD |  |  | 5%
IVA SOBRE LA UTILIDAD |  |  | 19%
TOTAL COSTOS INDIRECTOS
VALOR TOTAL ITEM
TUBERIA ACERO CARBON D=4 SCH-40
DESCRIPCION | UND | CANT. | DESP.%
MATERIALES
DISOLVENTE | GLN | 0.004 | 0
WIPE | KLS | 0.05 | 0
TUBO A.CARBON D=4" | ML | 1 | 1
MANO DE OBRA | Jornal | Prestac. | Jornal Ttl
M.O. ALBANILERIA 2 AYUDANTE | 93163 | 0% | 0
M.O. HIDROSANIT. 2 AYUDANTE - 1 OFIC. | 184112 | 0% | 0
EQUIPO
HERRAMIENTA MENOR | % | 5% | 0
OTROS
COSTO DIRECTO
COSTOS INDIRECTOS
ADMINISTRACION |  |  | 9.79%
IMPREVISTOS |  |  | 2%
UTILIDAD |  |  | 5%
IVA SOBRE LA UTILIDAD |  |  | 19%
TOTAL COSTOS INDIRECTOS
VALOR TOTAL ITEM
TUBERIA ACERO CARBON D=2,1/2 SCH-40
DESCRIPCION | UND | CANT. | DESP.%
MATERIALES
TUBO A.CARBON D=2,1/2 | ML | 1
DISOLVENTE | GLN | 0.003
WIPE | KLS | 0.07
MANO DE OBRA | Jornal | Prestac. | Jornal Ttl
M.O. HIDROSANIT. 2 AYUDANTE - 1 OFIC. | 184112 | 0% | 0
EQUIPO
HERRAMIENTA MENOR | % | 5%
OTROS
COSTO DIRECTO
COSTOS INDIRECTOS
ADMINISTRACION |  |  | 9.79%
IMPREVISTOS |  |  | 2%
UTILIDAD |  |  | 5%
IVA SOBRE LA UTILIDAD |  |  | 19%
TOTAL COSTOS INDIRECTOS
VALOR TOTAL ITEM
TUBERIA ACERO CARBON D=1,1/2 SCH-40
DESCRIPCION | UND | CANT. | DESP.%
MATERIALES
TUBO A.CARBON D=1,1/2" | ML | 1 | 1
DISOLVENTE | GLN | 0.001
WIPE | KLS | 0.04
MANO DE OBRA | Jornal | Prestac. | Jornal Ttl
M.O. HIDROSANIT. 2 AYUDANTE - 1 OFIC. | 184112 | 0% | 0
EQUIPO
HERRAMIENTA MENOR | % | 5%
OTROS
COSTO DIRECTO
COSTOS INDIRECTOS
ADMINISTRACION |  |  | 9.79%
IMPREVISTOS |  |  | 2%
UTILIDAD |  |  | 5%
IVA SOBRE LA UTILIDAD |  |  | 19%
TOTAL COSTOS INDIRECTOS
VALOR TOTAL ITEM
BUSHING GALV. 4 x2 1/2
DESCRIPCION | UND | CANT. | DESP.%
MATERIALES
BUSHING GALV. 4X2 1/2 | UND | 1
OTROS
COSTO DIRECTO
COSTOS INDIRECTOS
ADMINISTRACION |  |  | 0%
IMPREVISTOS |  |  | 0
UTILIDAD |  |  | 0%
IVA SOBRE LA UTILIDAD |  |  | 0%
TOTAL COSTOS INDIRECTOS
VALOR TOTAL ITEM
BUSHING GALV. 2,1/2 X 1,1/2
DESCRIPCION | UND | CANT. | DESP.%
MATERIALES
BUSH GALV 2.1/2X1 1/2 | UND | 1
OTROS
COSTO DIRECTO
COSTOS INDIRECTOS
ADMINISTRACION |  |  | 0%
IMPREVISTOS |  |  | 0
UTILIDAD |  |  | 0%
IVA SOBRE LA UTILIDAD |  |  | 0%
TOTAL COSTOS INDIRECTOS
VALOR TOTAL ITEM
UNION RIGIDA RANURADA 4
DESCRIPCION | UND | CANT. | DESP.%
MATERIALES
UNION RIGI RANURADA 4 | UND | 1 | 0
MANO DE OBRA | Jornal | Prestac. | Jornal Ttl
M.O. HIDROSANIT. 1 AYUDANTE-1 OFI | 133630 | 0% | 0
EQUIPO
HERRAMIENTA MENOR | % | 5% | 0
OTROS
COSTO DIRECTO
COSTOS INDIRECTOS
ADMINISTRACION |  |  | 9.79%
IMPREVISTOS |  |  | 2%
UTILIDAD |  |  | 5%
IVA SOBRE LA UTILIDAD |  |  | 19%
TOTAL COSTOS INDIRECTOS
VALOR TOTAL ITEM
UNION RIGIDA RANURADA 2.1/2
DESCRIPCION | UND | CANT. | DESP.%
MATERIALES
UNION RIGI RANURADA 2.1 2 | UND | 1 | 0
MANO DE OBRA | Jornal | Prestac. | Jornal Ttl
M.O. HIDROSANIT. 1 AYUDANTE-1 OFI | 133630 | 0% | 0
EQUIPO
HERRAMIENTA MENOR | % | 5% | 0
OTROS
COSTO DIRECTO
COSTOS INDIRECTOS
ADMINISTRACION |  |  | 9.79%
IMPREVISTOS |  |  | 2%
UTILIDAD |  |  | 5%
IVA SOBRE LA UTILIDAD |  |  | 19%
TOTAL COSTOS INDIRECTOS
VALOR TOTAL ITEM
UNION RIGIDA RANURADA 1.1/2
DESCRIPCION | UND | CANT. | DESP.%
MATERIALES
UNION RIGI RANURADA 1.1 2 | UND | 1 | 0
MANO DE OBRA | Jornal | Prestac. | Jornal Ttl
M.O. HIDROSANIT. 1 AYUDANTE-1 OFI | 133630 | 0% | 0
EQUIPO
HERRAMIENTA MENOR | % | 5% | 0
OTROS
COSTO DIRECTO
COSTOS INDIRECTOS
ADMINISTRACION |  |  | 9.79%
IMPREVISTOS |  |  | 2%
UTILIDAD |  |  | 5%
IVA SOBRE LA UTILIDAD |  |  | 19%
TOTAL COSTOS INDIRECTOS
VALOR TOTAL ITEM
CODO AC. 1,1/2x90
DESCRIPCION | UND | CANT. | DESP.%
MATERIALES
CODO AC 1.1/2x90 | UND | 1
OTROS
COSTO DIRECTO
COSTOS INDIRECTOS
ADMINISTRACION |  |  | 0%
IMPREVISTOS |  |  | 0%
UTILIDAD |  |  | 0%
IVA SOBRE LA UTILIDAD |  |  | 0%
TOTAL COSTOS INDIRECTOS
VALOR TOTAL ITEM
TEE AC 2,1/2"
DESCRIPCION | UND | CANT. | DESP.%
MATERIALES
TEE AC 2.1/2 | UND | 1
OTROS
COSTO DIRECTO
COSTOS INDIRECTOS
ADMINISTRACION |  |  | 0%
IMPREVISTOS |  |  | 0%
UTILIDAD |  |  | 0%
IVA SOBRE LA UTILIDAD |  |  | 0%
TOTAL COSTOS INDIRECTOS
VALOR TOTAL ITEM
GABINETE CONTRA INCENDIO CLASE III
DESCRIPCION | UND | CANT. | DESP.%
MATERIALES
GABINETE INCENDIO CLASE III | UND | 1 | 0
HACHA METAL 4.5 LBS | UND | 1 | 0
EXTINTOR ABC-10 LB | UND | 1 | 0
LLAVE SPANNER DOBLE | UND | 1 | 0
VALVULA ANGULAR 2,1/2" | UND | 1 | 0
MANGUERA 1.1 2 X30 MTS | UND | 1 | 0
BOQUILLA POLICARBONATO 1.1 | UND | 1 | 0
SOPORTE CANASTILLA MANG 1. | UND | 1 | 0
MANO DE OBRA | Jornal | Prestac. | Jornal Ttl
M.O. HIDROSANIT. 1 AYUDANTE-1 OFI | 133630 | 0% | 0
M.O. METALISTERIA 1 AYUDANTE-1 OFI | 150919 | 0% | 0
EQUIPO
HERRAMIENTA MENOR | % | 5%
OTROS
COSTO DIRECTO
COSTOS INDIRECTOS
ADMINISTRACION |  |  | 9.79%
IMPREVISTOS |  |  | 2%
UTILIDAD |  |  | 5%
IVA SOBRE LA UTILIDAD |  |  | 19%
TOTAL COSTOS INDIRECTOS
VALOR TOTAL ITEM
TEE AC 4"
DESCRIPCION | UND | CANT. | DESP.%
MATERIALES
TEE AC 4 | UND | 1
OTROS
COSTO DIRECTO
COSTOS INDIRECTOS
ADMINISTRACION |  |  | 0%
IMPREVISTOS |  |  | 0%
UTILIDAD |  |  | 0%
IVA SOBRE LA UTILIDAD |  |  | 0%
TOTAL COSTOS INDIRECTOS
VALOR TOTAL ITEM
EXTRACTOR DE HUMOS ESTACIONARIO CON BRAZO DE SUCCIÓN DE 8 PULGADAS Y 10 PIES DE ALCANCE, SEGÚN ESPECIFICACIONES
DESCRIPCION | UND | CANT. | DESP.%
MATERIALES
ACCESORIOS PARA SOPORTE DE EQUIPO, CHAZOS, SOLDADURA, ETC. | GL | 1 | 0
BASE METALICA EN ANGULO DE HIERRO 2" X 2" X 3/16" PINTADA | GL | 1 | 0
EXTRACTOR DE HUMOS ESTACIONARIO 1 | UND | 1 | 0
MANO DE OBRA | Jornal | Prestac. | Jornal Ttl
SISO | 79187 | 185% | 146495
M.O. 1 OFICIAL | 79183 | 0% | 0
M.O. 1 OFICIAL | 79183 | 0% | 0
INGENIERO MECANICO | 132353 | 0% | 0
EQUIPO
ANDAMIO METALICO TUBULAR | U/D | 5
TRANSPORTE FLETE | UND | 0.641
HERRAMIENTA MENOR | % | 5%
OTROS
COSTO DIRECTO
COSTOS INDIRECTOS
ADMINISTRACION |  |  | 9.79%
IMPREVISTOS |  |  | 2%
UTILIDAD |  |  | 5%
IVA SOBRE LA UTILIDAD |  |  | 19%
TOTAL COSTOS INDIRECTOS
VALOR TOTAL ITEM
SUMINISTRO E INSTALACION VENTILADORES DE INYECCION DE AIRE DE 60", CAMARA DE FILTRACION MERV 8, 5 HP ,SEGÚN ESPECIFICACIONES.
DESCRIPCION | UND | CANT. | DESP.%
MATERIALES
VENTILADOR AXIAL DIA. 60" - 5 HP | UND | 1 | 0
CABINA DE FILTROS EN ANGULO DE HIERRO 1 | UND | 1 | 0
FILTROS DE AIRE EN LAMINA Y ELEMENTO FILTRANTE MERV 8 (1) | UND | 15 | 0
ACCESORIOS PARA SOPORTE DE EQUIPO, CHAZOS, SOLDADURA, ETC. | GL | 1 | 0
BASE METALICA EN ANGULO DE HIERRO 2" X 2" X 3/16" PINTADA | GL | 1 | 0
MANO DE OBRA | Jornal | Prestac. | Jornal Ttl
SISO | 79187 | 185% | 146495
M.O. 1 OFICIAL | 79183 | 0% | 0
M.O. 1 OFICIAL | 79183 | 0% | 0
INGENIERO MECANICO | 132353 | 0% | 0
EQUIPO
ANDAMIO METALICO TUBULAR | U/D | 5
TRANSPORTE FLETE | UND | 0.3
HERRAMIENTA MENOR | % | 5%
OTROS
COSTO DIRECTO
COSTOS INDIRECTOS
ADMINISTRACION |  |  | 9.79%
IMPREVISTOS |  |  | 2%
UTILIDAD |  |  | 5%
IVA SOBRE LA UTILIDAD |  |  | 19%
TOTAL COSTOS INDIRECTOS
VALOR TOTAL ITEM
AIRE ACONDICIONADO TIPO MINI SPLIT , CAPACIDAD 9,000 BTU-H CONVECIONAL, REFRIGERANTE R-410A. 220V-1F-60HZ, SEGÚN ESPECIFICACIONES , INCLUYE KIT DE TUBERIA
DESCRIPCION | UND | CANT. | DESP.%
MATERIALES
EQUIPO MINI SPLIT 9000 BTUH - CONVENIONAL | UND | 1 | 0
ACCESORIOS PARA SOPORTE DE EQUIPO, CHAZOS, SOLDADURA, ETC. | GL | 0.7 | 0
BASE METALICA EN ANGULO DE HIERRO 1 1/2" X 1 1/2" X 3/16" PINTADA CON ANTICORROSIVO | GL | 1 | 0
MANO DE OBRA | Jornal | Prestac. | Jornal Ttl
SISO | 79187 | 185% | 146495
M.O. 1 OFICIAL | 79183 | 0% | 0
M.O. 1 OFICIAL | 79183 | 0% | 0
INGENIERO MECANICO | 132353 | 0% | 0
EQUIPO
ANDAMIO METALICO TUBULAR | U/D | 5
TRANSPORTE FLETE | UND | 0.1949
HERRAMIENTA MENOR | % | 5%
OTROS
COSTO DIRECTO